## Hoja 1
| PRESUPUESTO DOTACION DE EQUIPOS BIOMÉDICOS Y MOBILIARIO PARA LA EMPRESA SOCIAL DE ESTADO UNIVERSITARIA DEL ATLANTICO PARA ATENCIÓN DE MEDIANA Y ALTA COMPLEJIDAD DE LA POBLACIÓN DEL DEPARTAMENTO DEL ATLANTICO. |  |  |  |  | TOTALES
Actividad 1: Adquirir, recibir, entregar e instalar los equipos relacionados para cada servicio de la sede SOLEDAD
SEDE | TIPO EQUIPO | EQUIPO | ESPECIFICACIONES | CANT | VALOR UNITARIO | VALOR TOTAL
1. CACR SOLEDAD | 1. MATRIZ EQUIPOS TICS | RACK | Gabinete De Piso 100% Metálico Y Acerado, 120x60x60 | 3
1. CACR SOLEDAD | 1. MATRIZ EQUIPOS TICS | SWITCH DE 48 PUERTOS | Switch Cisco Catalyst MODELO WS-C2960-24LT-L Switch Administrable Capa L2 con 48 puertos (8 PoE) + 2 Gigabit LAN Base image Cisco Catalyst 2960 base 10/100/1000 | 4
1. CACR SOLEDAD | 1. MATRIZ EQUIPOS TICS | TELEVISOR DE 32" | DE RESOLUCION HD CONECTOR HDMI PUERTO RJ45 TECNOLOGIA OLED CON SOPORTE DE PARED Y TECNOLOGIA TDT LA ANTENA DEBE SER INCLUIDA | 40
1. CACR SOLEDAD | 1. MATRIZ EQUIPOS TICS | TELEVISOR DE 50" | DE RESOLUCION FHD 4K CONECTOR HDMI PUERTO RJ45 TECNOLOGIA OLED CON SOPORTE DE PARED Y TECNOLOGIA TDT LA ANTENA DEBE SER INCLUIDA | 3
1. CACR SOLEDAD | 1. MATRIZ EQUIPOS TICS | ESCRITORIO | Estructura en L, Cubierta con acabodo en melanico o en formica Cajonera x dos (2) para almacenar archivos Librero con ancho de 0.38 m x 0,72m de altura Medidas: Ancho 0.60 a 0.80m, largo 1.30 m, lateral de ancho 0.60 a, largo 1.30 m. | 3
1. CACR SOLEDAD | 1. MATRIZ EQUIPOS TICS | PACH PANEL | Panel de Conexiones Patch Panel Categoría 6 de 48 Puertos | 3
1. CACR SOLEDAD | 1. MATRIZ EQUIPOS TICS | SILLA ERGONOMICA | SILLA ERGONOMICA CON MEDIDAS ESTANDAR 95X62X95, CON RODACHINES | 3
1. CACR SOLEDAD | 1. MATRIZ EQUIPOS TICS | SILLA INTERLOCUTORA | SILLA PARA OFICINA SIN BRAZOS CON ESTRUCTURA TUBULAR Y PUNTAS EN GOMA ANTIDEZLIZANTE DE FACIL LIMPIEZA Y DESINFECCIÓN | 2
| TOTAL TIC |  |  |  |  | 0
1. CACR SOLEDAD | 2. MATRIZ EQ. INDUST DE USO HOSP | BALONES DE DIFERENTE COLORES | Juego de balones terapeúticos: Diámetro de 55 cm, Diámetro de 65 cm, Diámetro de 75 cm | 10
1. CACR SOLEDAD | 2. MATRIZ EQ. INDUST DE USO HOSP | BASCULA DE RESIDUOS (PELIGROSOS Y NO PELIGROSOS) | Capacidad máxima mayor o igual 300 kg Tipo de plataforma dimenciones 50cmx60cm Plataformas de sobremesa Material Acero inoxidable | 2
1. CACR SOLEDAD | 2. MATRIZ EQ. INDUST DE USO HOSP | Carro de transporte de equipos contaminado | contenedor con ruedas plastico | 2
1. CACR SOLEDAD | 2. MATRIZ EQ. INDUST DE USO HOSP | CAVA DE CADAVERES | Fabricado en acero inoxidable, calibre 304 o mayor, 2 puestos, con dos puertas independiente ,Medidas: frente de 90 a 110 cm. fondo de 2 a 2,50m. altura de 190 a 220cm, Temperatura: conservación de 0ºc + 4ºc. Estructura (Rack) en acero inoxidable, paredes y techos en acero galvanizado de 25 micras. | 2
1. CACR SOLEDAD | 2. MATRIZ EQ. INDUST DE USO HOSP | CAVAS DE HEMOCOMPONENTES CON TERMOMETROS | CAPACIDAD DE ALMACENAMIENTO DE VACUNAS 22.5 L VIDA FRIA: 128 HORAS CALIFICACION PQS VIGENTE (OMS) ESTRUCTURA: POLIETILENO CON AISLAMIENTO DE POLIURETANO DE 100 MM PAQUETE FRIOS: 50 PAQUETES FRIOS DE 0,3 LITROS CON TERMOMETRO DIGITAL CALIBRADO | 2
1. CACR SOLEDAD | 2. MATRIZ EQ. INDUST DE USO HOSP | Equipo de episiotomía y episiorrafia. | Una (1) pinza bozzemann recta. curación uterino 26 cms, una (1) pinza foerster rectas porta-esponjas, 25 cms, una (1) pinza foerster curvas porta-esponjas, 25 cms, una (1) espatula de velasco, pinza de disección con garra de 14.5, porta agujas de 16 cm, tijera de mayo recta de 15 cm, dos (2) pinza pean-rochester rectas hemostatica de 18 cm , una (1) tijera braun-standler para episiotomia longitud 22 cms, una (1) tijera metzembraum curva para tejidos longitud 18 cms INSTRUMENTAL FABRICADO EN ACERO QUIRURGICO | 1
1. CACR SOLEDAD | 2. MATRIZ EQ. INDUST DE USO HOSP | EQUIPO DE TORACOSTOMIA | Un (1) mango para bisturi no. 4, Un (1) pinza de campo backhaus 13 cm, un (1) pinza kelly curva de 14 cm, un (1) pinza halsted-mosquito curva, hemostatica 12,5 cm, un (1) tijera romo aguda recto , 12cm, un (1) tijera de mayo recta de 17 cm, un (1) tijera de metzembaum curva de 15 cm, un (1) pinza pean roschester curva de 20 cm, un (1) porta agujas mayo -hegar de 18 cm INSTRUMENTAL FABRICADO EN ACERO QUIRURGICO | 1
1. CACR SOLEDAD | 2. MATRIZ EQ. INDUST DE USO HOSP | EQUIPO PARA ATENCION DE PARTOS | Una (1) pinza bozzemann recta. curación uterino 26 cms, una (1) pinza foerster rectas porta-esponjas, 25 cms. una (1) pinza foerster curvas porta-esponjas, 25 cms. una (1) espatula de velasco, pinza de disección con garra de 14.5, porta agujas de 16 cm, tijera de mayo recta de 15 cm, dos (2) pinza pean-rochester rectas hemostatica de 18 cm, una (1) tijera braun-standler para episiotomia longitud 22 cms, una (1) tijera metzembraum curva para tejidos longitud 18 cms INSTRUMENTAL FABRICADO EN ACERO QUIRURGICO | 1
1. CACR SOLEDAD | 2. MATRIZ EQ. INDUST DE USO HOSP | ESTILETE LUMINOSO | Material en aluminio Maleable recubierto de vaina plástica con superficie Satin-Slip ®. Ayuda a reducir la fricción entre el estilete y el tubo para el empleo fácil. La vaina Plástica se extiende más allá de la punta para reducir el riesgo de trauma del tubo endotraqueal. | 5
1. CACR SOLEDAD | 2. MATRIZ EQ. INDUST DE USO HOSP | FLUJOMETRO DE OXIGENO | Flujómetro conexión a toma chemetron, Flujo ajustable de 0 a 15 l/minn con escala de indicacion, Cuerpo de material cromado, en latón, acero inoxidable o bronce | 80
1. CACR SOLEDAD | 2. MATRIZ EQ. INDUST DE USO HOSP | MANCORNAS | JUEGO DE PESAS DESDE 1 LIBRAS HASTA 40 LIBRAS | 10
1. CACR SOLEDAD | 2. MATRIZ EQ. INDUST DE USO HOSP | MESA DE NECROPCIA | Mesa disección con triturador de desecho Con hidroaspirador de liquidos Medidas: frente 0,80 a 0.90 mts, fondo 2.35 a 2,7mts, altura 0,85 a 0.90 mts Terminado: interior y exterior en lamina de acero Cabecera con desagüe, grifo y rodachinas con freno. | 1
1. CACR SOLEDAD | 2. MATRIZ EQ. INDUST DE USO HOSP | PASAMANOS CON ESCALAS | Con altura regulable Base de soporte de 3 a 4 mts | 1
1. CACR SOLEDAD | 2. MATRIZ EQ. INDUST DE USO HOSP | PASAMANOS RECTO | Fabricada en madera, Con sistema para fijar en la pared, Para trabajar el hombro. | 1
1. CACR SOLEDAD | 2. MATRIZ EQ. INDUST DE USO HOSP | PESA PAÑAL | Báscula electrónica. Despliegue digital del peso en kilogramos/Libras. Rango de medición: 0 a 20 kilogramos mínimo. Resolución menor o igual a 10 gramos Con capacidad de trabajo de baterías (AA o AAA) cuando no se cuente con suministro eléctrico. | 1
1. CACR SOLEDAD | 2. MATRIZ EQ. INDUST DE USO HOSP | REFRIGERADOR | Temperatura: 2 ºC a 8 ºC Puertas: 1 Amperaje: 4,8 A o menos Volumen: 500 Lt o mas Minimo 6 canastillas Refrigerante ecologico Alimentacion electrica 110 V 60Hz Con certificacion PQS y registro sanitario | 1
1. CACR SOLEDAD | 2. MATRIZ EQ. INDUST DE USO HOSP | REGULADOR DE VACIO | Reguladores de vacío con trampa de agua, Rango de vacío de maximo de -750 a -760 mmhg adulto, Con acople Chemetron | 30
1. CACR SOLEDAD | 2. MATRIZ EQ. INDUST DE USO HOSP | SILLAS ALTAS DE MESON CON ESPALDAR | Base rodante con altura graduable y espaldar ergonomica para laboratorio de facil limpieza y desinfección. | 3
1. CACR SOLEDAD | 2. MATRIZ EQ. INDUST DE USO HOSP | TERMOHIGROMETRO | CALIBRADO CON VISUALIZACIO DE MAXIMOS Y MINIMOS ALARMAS Y CON BATERIAS INCLUIDAS, SONDA DE MEDICION DE MINIMO 1,5 M | 7
1. CACR SOLEDAD | 2. MATRIZ EQ. INDUST DE USO HOSP | TERMOMETROS | CALIBRADO CON VISUALIZACIO DE MAXIMOS Y MINIMOS ALARMAS Y CON BATERIAS INCLUIDAS, SONDA DE MEDICION DE MINIMO 1,5 M | 6
1. CACR SOLEDAD | 2. MATRIZ EQ. INDUST DE USO HOSP | THERABAND | Con Látex. Longitud 1,5m +/- 0.5cm Resistencia: Amarillo.-Débil. Roja.-Media. Verde.-Fuerte. Azul.-Muy fuerte. Negro.-Extra fuerte. Plata.-Super fuerte. Oro.-Especialmente fuerte. | 10
TOTAL EQUIPOS INDUSTRIALES
1. CACR SOLEDAD | 3. MATRIZ DISPOSITIVOS MEDICOS | Bandeja no perforada de 10" (25.4cm) x 6-1/2" (16.5cm) x 3/4" (1.8cm) | Bandeja no perforada de 10" (25.4cm) x 6-1/2" (16.5cm) x 3/4" (1.8cm) | 1
1. CACR SOLEDAD | 3. MATRIZ DISPOSITIVOS MEDICOS | Bandeja no perforada de 13-1/2" (34.2cm) x 9-3/4" (24.7cm) x 3/4" (1.8cm) | Bandeja no perforada de 13-1/2" (34.2cm) x 9-3/4" (24.7cm) x 3/4" (1.8cm) | 1
1. CACR SOLEDAD | 3. MATRIZ DISPOSITIVOS MEDICOS | Cánula YANKAUER 11-3/4" (29.8cm) para succión | Cánula YANKAUER 11-3/4" (29.8cm) para succión | 2
1. CACR SOLEDAD | 3. MATRIZ DISPOSITIVOS MEDICOS | Cincel LAMBOTTE 9" (22.9cm) recto de 13mm. | Cincel LAMBOTTE 9" (22.9cm) recto de 13mm. | 1
1. CACR SOLEDAD | 3. MATRIZ DISPOSITIVOS MEDICOS | Cincel LAMBOTTE 9" (22.9cm) recto de 19mm | Cincel LAMBOTTE 9" (22.9cm) recto de 19mm | 1
1. CACR SOLEDAD | 3. MATRIZ DISPOSITIVOS MEDICOS | Cincel LAMBOTTE 9" (22.9cm) recto de 25mm | Cincel LAMBOTTE 9" (22.9cm) recto de 25mm | 1
1. CACR SOLEDAD | 3. MATRIZ DISPOSITIVOS MEDICOS | Clamp de KERN 9-1/2" (24.1cm) con cremallera | Clamp de KERN 9-1/2" (24.1cm) con cremallera | 1
1. CACR SOLEDAD | 3. MATRIZ DISPOSITIVOS MEDICOS | Clamp de LOWMAN 7" (17.8cm) . | Clamp de LOWMAN 7" (17.8cm) . | 1
1. CACR SOLEDAD | 3. MATRIZ DISPOSITIVOS MEDICOS | Clamp para pedículo renal YOUNG 9" (22.9cm) curvo, longitudinal, punta aserrada | Clamp para pedículo renal YOUNG 9" (22.9cm) curvo, longitudinal, punta aserrada | 1
1. CACR SOLEDAD | 3. MATRIZ DISPOSITIVOS MEDICOS | Clamp WERTHEIM 9-3/4" (24.8cm) curvo | Clamp WERTHEIM 9-3/4" (24.8cm) curvo | 1
1. CACR SOLEDAD | 3. MATRIZ DISPOSITIVOS MEDICOS | Coca en acero Inox. de 9x5 cms (180cc). | Coca en acero Inox. de 9x5 cms (180cc). | 10
1. CACR SOLEDAD | 3. MATRIZ DISPOSITIVOS MEDICOS | Contractor de costillas BAILEY 7-3/4" (19.7cm) | Contractor de costillas BAILEY 7-3/4" (19.7cm) | 1
1. CACR SOLEDAD | 3. MATRIZ DISPOSITIVOS MEDICOS | Costótomo GLUCK 22cm . | Costótomo GLUCK 22cm . | 1
1. CACR SOLEDAD | 3. MATRIZ DISPOSITIVOS MEDICOS | Cubeta no perforada sin tapa de 10-1/2" (26.6cm) x 6-3/4" (17.1cm) x 1-7/8" (4.7cm) | Cubeta no perforada sin tapa de 10-1/2" (26.6cm) x 6-3/4" (17.1cm) x 1-7/8" (4.7cm) | 2
1. CACR SOLEDAD | 3. MATRIZ DISPOSITIVOS MEDICOS | Cubeta no perforada sin tapa de 12-3/4" (32.4cm) x 10-1/2" (26.7cm) x 2-1/2" (6.4cm) | Cubeta no perforada sin tapa de 12-3/4" (32.4cm) x 10-1/2" (26.7cm) x 2-1/2" (6.4cm) | 3
1. CACR SOLEDAD | 3. MATRIZ DISPOSITIVOS MEDICOS | Cubeta no perforada sin tapa de 8-3/4" (22.2cm) x 5" (12.6cm) x 1-3/4" (4.5cm) | Cubeta no perforada sin tapa de 8-3/4" (22.2cm) x 5" (12.6cm) x 1-3/4" (4.5cm) | 1
1. CACR SOLEDAD | 3. MATRIZ DISPOSITIVOS MEDICOS | Cureta para hueso SPRATT (BRUN) 6-3/4" (17.1cm) #0 (3.7 x 5.8mm) | Cureta para hueso SPRATT (BRUN) 6-3/4" (17.1cm) #0 (3.7 x 5.8mm) | 1
1. CACR SOLEDAD | 3. MATRIZ DISPOSITIVOS MEDICOS | Cureta para hueso SPRATT (BRUN) 6-3/4" (17.1cm) #1 (4.3 x 6.6mm) | Cureta para hueso SPRATT (BRUN) 6-3/4" (17.1cm) #1 (4.3 x 6.6mm) | 1
1. CACR SOLEDAD | 3. MATRIZ DISPOSITIVOS MEDICOS | Cureta para hueso SPRATT (BRUN) 6-3/4" (17.1cm) #2 (4.8 x 7.5mm) | Cureta para hueso SPRATT (BRUN) 6-3/4" (17.1cm) #2 (4.8 x 7.5mm) | 1
1. CACR SOLEDAD | 3. MATRIZ DISPOSITIVOS MEDICOS | Cureta para hueso SPRATT (BRUN) 6-3/4" (17.1cm) #4 (6.1 x 9.5mm) | Cureta para hueso SPRATT (BRUN) 6-3/4" (17.1cm) #4 (6.1 x 9.5mm) | 1
1. CACR SOLEDAD | 3. MATRIZ DISPOSITIVOS MEDICOS | Cureta para hueso SPRATT (BRUN) 6-3/4" (17.1cm) #6 (8.7 x 12.6mm) | Cureta para hueso SPRATT (BRUN) 6-3/4" (17.1cm) #6 (8.7 x 12.6mm) | 1
1. CACR SOLEDAD | 3. MATRIZ DISPOSITIVOS MEDICOS | Cureta uterina de SIMS 11" (27.9cm) cortante #3 (11x20mm) . | Cureta uterina de SIMS 11" (27.9cm) cortante #3 (11x20mm) . | 2
1. CACR SOLEDAD | 3. MATRIZ DISPOSITIVOS MEDICOS | Cureta uterina de SIMS 11" (27.9cm) cortante #5 (14x24mm) | Cureta uterina de SIMS 11" (27.9cm) cortante #5 (14x24mm) | 2
1. CACR SOLEDAD | 3. MATRIZ DISPOSITIVOS MEDICOS | Dilatador VAN BUREN #10 | Dilatador VAN BUREN #10 | 1
1. CACR SOLEDAD | 3. MATRIZ DISPOSITIVOS MEDICOS | Dilatador VAN BUREN #12 . | Dilatador VAN BUREN #12 . | 1
1. CACR SOLEDAD | 3. MATRIZ DISPOSITIVOS MEDICOS | Dilatador VAN BUREN #14 | Dilatador VAN BUREN #14 | 1
1. CACR SOLEDAD | 3. MATRIZ DISPOSITIVOS MEDICOS | Dilatador VAN BUREN #16 | Dilatador VAN BUREN #16 | 1
1. CACR SOLEDAD | 3. MATRIZ DISPOSITIVOS MEDICOS | Dilatador VAN BUREN #18 | Dilatador VAN BUREN #18 | 1
1. CACR SOLEDAD | 3. MATRIZ DISPOSITIVOS MEDICOS | Dilatador VAN BUREN #20 | Dilatador VAN BUREN #20 | 1
1. CACR SOLEDAD | 3. MATRIZ DISPOSITIVOS MEDICOS | Dilatador VAN BUREN #22 | Dilatador VAN BUREN #22 | 1
1. CACR SOLEDAD | 3. MATRIZ DISPOSITIVOS MEDICOS | Dilatador VAN BUREN #24 | Dilatador VAN BUREN #24 | 1
1. CACR SOLEDAD | 3. MATRIZ DISPOSITIVOS MEDICOS | Dilatador VAN BUREN #26 | Dilatador VAN BUREN #26 | 1
1. CACR SOLEDAD | 3. MATRIZ DISPOSITIVOS MEDICOS | Dilatador VAN BUREN #28 | Dilatador VAN BUREN #28 | 1
1. CACR SOLEDAD | 3. MATRIZ DISPOSITIVOS MEDICOS | Dilatador VAN BUREN #30 | Dilatador VAN BUREN #30 | 1
1. CACR SOLEDAD | 3. MATRIZ DISPOSITIVOS MEDICOS | Dilatador VAN BUREN #32 | Dilatador VAN BUREN #32 | 1
1. CACR SOLEDAD | 3. MATRIZ DISPOSITIVOS MEDICOS | Dilatador VAN BUREN #34 | Dilatador VAN BUREN #34 | 1
1. CACR SOLEDAD | 3. MATRIZ DISPOSITIVOS MEDICOS | Dilatador VAN BUREN #36 | Dilatador VAN BUREN #36 | 1
1. CACR SOLEDAD | 3. MATRIZ DISPOSITIVOS MEDICOS | Dilatador VAN BUREN #38 | Dilatador VAN BUREN #38 | 1
1. CACR SOLEDAD | 3. MATRIZ DISPOSITIVOS MEDICOS | Dilatador VAN BUREN #40 | Dilatador VAN BUREN #40 | 1
1. CACR SOLEDAD | 3. MATRIZ DISPOSITIVOS MEDICOS | Dilatador VAN BUREN #8 | Dilatador VAN BUREN #8 | 1
1. CACR SOLEDAD | 3. MATRIZ DISPOSITIVOS MEDICOS | Disector doble PENFIELD 7-1/2" (19.1cm) | Disector doble PENFIELD 7-1/2" (19.1cm) | 1
1. CACR SOLEDAD | 3. MATRIZ DISPOSITIVOS MEDICOS | Disector doble PENFIELD 7-1/4" (18.4cm) | Disector doble PENFIELD 7-1/4" (18.4cm) | 1
1. CACR SOLEDAD | 3. MATRIZ DISPOSITIVOS MEDICOS | Disector doble PENFIELD 7-3/4" (19.7cm) | Disector doble PENFIELD 7-3/4" (19.7cm) | 1
1. CACR SOLEDAD | 3. MATRIZ DISPOSITIVOS MEDICOS | Disector HURD 9" (22.9cm) cms | Disector HURD 9" (22.9cm) cms | 2
1. CACR SOLEDAD | 3. MATRIZ DISPOSITIVOS MEDICOS | Disector sencillo PENFIELD 8-3/4" (22.2cm) | Disector sencillo PENFIELD 8-3/4" (22.2cm) | 1
1. CACR SOLEDAD | 3. MATRIZ DISPOSITIVOS MEDICOS | Elevador CHANDLER 8" (20.3cm) hoja de 3/4" (1.9cm) x 1/2" (1.3cm) | Elevador CHANDLER 8" (20.3cm) hoja de 3/4" (1.9cm) x 1/2" (1.3cm) | 1
1. CACR SOLEDAD | 3. MATRIZ DISPOSITIVOS MEDICOS | Elevador doble FREER 7-1/2" (17.8cm) | Elevador doble FREER 7-1/2" (17.8cm) | 2
1. CACR SOLEDAD | 3. MATRIZ DISPOSITIVOS MEDICOS | Espéculo vaginal GRAVE mediano 1-3/8" x 4-1/4" (35mm x 109mm) . | Espéculo vaginal GRAVE mediano 1-3/8" x 4-1/4" (35mm x 109mm) . | 2
1. CACR SOLEDAD | 3. MATRIZ DISPOSITIVOS MEDICOS | Esternótomo LEBSCHE 10" (25.4cm) | Esternótomo LEBSCHE 10" (25.4cm) | 1
1. CACR SOLEDAD | 3. MATRIZ DISPOSITIVOS MEDICOS | Gubia STILLE-LUER 9" (22.9cm) "pico de pato" angulada . | Gubia STILLE-LUER 9" (22.9cm) "pico de pato" angulada . | 2
1. CACR SOLEDAD | 3. MATRIZ DISPOSITIVOS MEDICOS | Histerómetro de SIMS graduado 12-3/4" (32.4cm) maleable inox | Histerómetro de SIMS graduado 12-3/4" (32.4cm) maleable inox | 2
1. CACR SOLEDAD | 3. MATRIZ DISPOSITIVOS MEDICOS | Mango para bisturí No.3 (hojas #10 a #15) | Mango para bisturí No.3 (hojas #10 a #15) | 3
1. CACR SOLEDAD | 3. MATRIZ DISPOSITIVOS MEDICOS | Mango para bisturí No.3 largo (hojas #10 a #15) | Mango para bisturí No.3 largo (hojas #10 a #15) | 1
1. CACR SOLEDAD | 3. MATRIZ DISPOSITIVOS MEDICOS | Mango para bisturí No.4 (hojas #20 a #25) | Mango para bisturí No.4 (hojas #20 a #25) | 8
1. CACR SOLEDAD | 3. MATRIZ DISPOSITIVOS MEDICOS | Mango para bisturí No.7 (hojas #10 a #15) | Mango para bisturí No.7 (hojas #10 a #15) | 3
1. CACR SOLEDAD | 3. MATRIZ DISPOSITIVOS MEDICOS | Mango para sierra GIGLI con seguro | Mango para sierra GIGLI con seguro | 4
1. CACR SOLEDAD | 3. MATRIZ DISPOSITIVOS MEDICOS | Martillo de una libra (454gr) 11" (27.9cm) | Martillo de una libra (454gr) 11" (27.9cm) | 3
1. CACR SOLEDAD | 3. MATRIZ DISPOSITIVOS MEDICOS | Periostótomo ALEXANDER-FARABEUF 8-1/4" (21.0cm) | Periostótomo ALEXANDER-FARABEUF 8-1/4" (21.0cm) | 1
1. CACR SOLEDAD | 3. MATRIZ DISPOSITIVOS MEDICOS | Periostotomo DOYEN derecho | Periostotomo DOYEN derecho | 1
1. CACR SOLEDAD | 3. MATRIZ DISPOSITIVOS MEDICOS | Periostotomo DOYEN izquierdo | Periostotomo DOYEN izquierdo | 1
1. CACR SOLEDAD | 3. MATRIZ DISPOSITIVOS MEDICOS | Periostótomo SEDILLOT 7-1/2" (19.1cm) | Periostótomo SEDILLOT 7-1/2" (19.1cm) | 1
1. CACR SOLEDAD | 3. MATRIZ DISPOSITIVOS MEDICOS | Pinza ADSON 7-1/4" (18.4cm) extracurva | Pinza ADSON 7-1/4" (18.4cm) extracurva | 4
1. CACR SOLEDAD | 3. MATRIZ DISPOSITIVOS MEDICOS | Pinza BOZEMAN 10-1/4" (25.9cm) curva, para cuello uterino | Pinza BOZEMAN 10-1/4" (25.9cm) curva, para cuello uterino | 2
1. CACR SOLEDAD | 3. MATRIZ DISPOSITIVOS MEDICOS | Pinza corta pines 7-1/2" (19.1cm), pines blandos hasta 3.2mm, duros hasta 1.6mm, | Pinza corta pines 7-1/2" (19.1cm), pines blandos hasta 3.2mm, duros hasta 1.6mm, | 1
1. CACR SOLEDAD | 3. MATRIZ DISPOSITIVOS MEDICOS | Pinza CRILE 6-1/4" (15.9cm) curva | Pinza CRILE 6-1/4" (15.9cm) curva | 5
1. CACR SOLEDAD | 3. MATRIZ DISPOSITIVOS MEDICOS | Pinza DANDY curva 5-1/2" (14cm) | Pinza DANDY curva 5-1/2" (14cm) | 2
1. CACR SOLEDAD | 3. MATRIZ DISPOSITIVOS MEDICOS | Pinza de campo BACKHAUS 3-1/2" (8.9cm) | Pinza de campo BACKHAUS 3-1/2" (8.9cm) | 6
1. CACR SOLEDAD | 3. MATRIZ DISPOSITIVOS MEDICOS | Pinza de campo BACKHAUS 5-1/4" (13.3cm) . | Pinza de campo BACKHAUS 5-1/4" (13.3cm) . | 36
1. CACR SOLEDAD | 3. MATRIZ DISPOSITIVOS MEDICOS | Pinza de disección 5-1/2" (14cm) con garra | Pinza de disección 5-1/2" (14cm) con garra | 3
1. CACR SOLEDAD | 3. MATRIZ DISPOSITIVOS MEDICOS | Pinza de disección 5-1/2" (14cm) sin garra | Pinza de disección 5-1/2" (14cm) sin garra | 3
1. CACR SOLEDAD | 3. MATRIZ DISPOSITIVOS MEDICOS | Pinza de disección 6" (15.2cm) con garra | Pinza de disección 6" (15.2cm) con garra | 5
1. CACR SOLEDAD | 3. MATRIZ DISPOSITIVOS MEDICOS | Pinza de disección 6" (15.2cm) sin garra | Pinza de disección 6" (15.2cm) sin garra | 4
1. CACR SOLEDAD | 3. MATRIZ DISPOSITIVOS MEDICOS | Pinza de disección 7" (17.8cm) con garra | Pinza de disección 7" (17.8cm) con garra | 1
1. CACR SOLEDAD | 3. MATRIZ DISPOSITIVOS MEDICOS | Pinza de disección 7" (17.8cm) sin garra | Pinza de disección 7" (17.8cm) sin garra | 1
1. CACR SOLEDAD | 3. MATRIZ DISPOSITIVOS MEDICOS | Pinza de disección 8" (20.3cm) con garra | Pinza de disección 8" (20.3cm) con garra | 1
1. CACR SOLEDAD | 3. MATRIZ DISPOSITIVOS MEDICOS | Pinza de disección 8" (20.3cm) sin garra | Pinza de disección 8" (20.3cm) sin garra | 2
1. CACR SOLEDAD | 3. MATRIZ DISPOSITIVOS MEDICOS | Pinza de disección ADSON 4-3/4" (12.1cm) con garra | Pinza de disección ADSON 4-3/4" (12.1cm) con garra | 4
1. CACR SOLEDAD | 3. MATRIZ DISPOSITIVOS MEDICOS | Pinza de disección ADSON 4-3/4" (12.1cm) sin garra | Pinza de disección ADSON 4-3/4" (12.1cm) sin garra | 3
1. CACR SOLEDAD | 3. MATRIZ DISPOSITIVOS MEDICOS | Pinza de disección HUDSON 4-3/4" (12.1cm) aserrada | Pinza de disección HUDSON 4-3/4" (12.1cm) aserrada | 1
1. CACR SOLEDAD | 3. MATRIZ DISPOSITIVOS MEDICOS | Pinza de disección HUDSON 4-3/4" (12.1cm) con garra | Pinza de disección HUDSON 4-3/4" (12.1cm) con garra | 1
1. CACR SOLEDAD | 3. MATRIZ DISPOSITIVOS MEDICOS | Pinza de disección RUSSIAN 8" (20.3cm) | Pinza de disección RUSSIAN 8" (20.3cm) | 4
1. CACR SOLEDAD | 3. MATRIZ DISPOSITIVOS MEDICOS | Pinza en bayoneta CUSHING 7-1/4" (18.4cm) sin garra | Pinza en bayoneta CUSHING 7-1/4" (18.4cm) sin garra | 2
1. CACR SOLEDAD | 3. MATRIZ DISPOSITIVOS MEDICOS | Pinza FOERSTER 9-1/2" (24.1cm) recta boca estriada . | Pinza FOERSTER 9-1/2" (24.1cm) recta boca estriada . | 5
1. CACR SOLEDAD | 3. MATRIZ DISPOSITIVOS MEDICOS | Pinza gubia doble acción RUSKIN 7-1/4" (18.4cm) curva de 5mm | Pinza gubia doble acción RUSKIN 7-1/4" (18.4cm) curva de 5mm | 1
1. CACR SOLEDAD | 3. MATRIZ DISPOSITIVOS MEDICOS | Pinza gubia doble acción RUSKIN 7-1/4" (18.4cm) recta 5mm | Pinza gubia doble acción RUSKIN 7-1/4" (18.4cm) recta 5mm | 2
1. CACR SOLEDAD | 3. MATRIZ DISPOSITIVOS MEDICOS | Pinza gubia doble accion ZAUFEL-JANSEN 7" (17.8cm) 4mm | Pinza gubia doble accion ZAUFEL-JANSEN 7" (17.8cm) 4mm | 1
1. CACR SOLEDAD | 3. MATRIZ DISPOSITIVOS MEDICOS | Pinza HARTMAN MOSQUITO curva 4" (10.2cm) | Pinza HARTMAN MOSQUITO curva 4" (10.2cm) | 4
1. CACR SOLEDAD | 3. MATRIZ DISPOSITIVOS MEDICOS | Pinza hemostática SCHNIDT 7-1/2" (19.1cm) semicurva | Pinza hemostática SCHNIDT 7-1/2" (19.1cm) semicurva | 2
1. CACR SOLEDAD | 3. MATRIZ DISPOSITIVOS MEDICOS | Pinza intestinal ALLIS 6" (15.2cm) 5x6 dtes | Pinza intestinal ALLIS 6" (15.2cm) 5x6 dtes | 2
1. CACR SOLEDAD | 3. MATRIZ DISPOSITIVOS MEDICOS | Pinza intestinal ALLIS 7-1/4" (18.4cm) 5x6 dtes | Pinza intestinal ALLIS 7-1/4" (18.4cm) 5x6 dtes | 21
1. CACR SOLEDAD | 3. MATRIZ DISPOSITIVOS MEDICOS | Pinza intestinal BABCOCK 6-1/4" (15.9cm) | Pinza intestinal BABCOCK 6-1/4" (15.9cm) | 2
1. CACR SOLEDAD | 3. MATRIZ DISPOSITIVOS MEDICOS | Pinza intestinal pulmonar COLLIN-DUVAL 8" (20.3cm) boca de 1" (2.5cm) | Pinza intestinal pulmonar COLLIN-DUVAL 8" (20.3cm) boca de 1" (2.5cm) | 1
1. CACR SOLEDAD | 3. MATRIZ DISPOSITIVOS MEDICOS | Pinza intestinal pulmonar COLLIN-DUVAL 8" (20.3cm) boca de 1/2" (3.8cm) | Pinza intestinal pulmonar COLLIN-DUVAL 8" (20.3cm) boca de 1/2" (3.8cm) | 2
1. CACR SOLEDAD | 3. MATRIZ DISPOSITIVOS MEDICOS | Pinza JUDD-ALLIS 6" (15.2cm) | Pinza JUDD-ALLIS 6" (15.2cm) | 2
1. CACR SOLEDAD | 3. MATRIZ DISPOSITIVOS MEDICOS | Pinza KELLY 5-1/2" (14cm) curva | Pinza KELLY 5-1/2" (14cm) curva | 45
1. CACR SOLEDAD | 3. MATRIZ DISPOSITIVOS MEDICOS | Pinza LAHEY para cístico 7-1/2" (19.1cm) | Pinza LAHEY para cístico 7-1/2" (19.1cm) | 4
1. CACR SOLEDAD | 3. MATRIZ DISPOSITIVOS MEDICOS | Pinza MIXTER 9" (22.9cm) curva | Pinza MIXTER 9" (22.9cm) curva | 2
1. CACR SOLEDAD | 3. MATRIZ DISPOSITIVOS MEDICOS | Pinza MOSQUITO curva 4-3/4" (12.2cm) | Pinza MOSQUITO curva 4-3/4" (12.2cm) | 22
1. CACR SOLEDAD | 3. MATRIZ DISPOSITIVOS MEDICOS | Pinza para cuello uterino SCHROEDER 9-3/4" (24.8cm) tenáculo | Pinza para cuello uterino SCHROEDER 9-3/4" (24.8cm) tenáculo | 4
1. CACR SOLEDAD | 3. MATRIZ DISPOSITIVOS MEDICOS | Pinza PENNINGTON 6" (15.2cm) | Pinza PENNINGTON 6" (15.2cm) | 2
1. CACR SOLEDAD | 3. MATRIZ DISPOSITIVOS MEDICOS | Pinza RANDALL 7-1/2" (19.1cm) para cálculos renales muy curva | Pinza RANDALL 7-1/2" (19.1cm) para cálculos renales muy curva | 1
1. CACR SOLEDAD | 3. MATRIZ DISPOSITIVOS MEDICOS | Pinza RANDALL 7-3/4" (19.7cm) para cálculos renales 3/4 de curva | Pinza RANDALL 7-3/4" (19.7cm) para cálculos renales 3/4 de curva | 1
1. CACR SOLEDAD | 3. MATRIZ DISPOSITIVOS MEDICOS | Pinza RANDALL 8-1/4" (21cm) para cálculos renales 1/2 de curva | Pinza RANDALL 8-1/4" (21cm) para cálculos renales 1/2 de curva | 1
1. CACR SOLEDAD | 3. MATRIZ DISPOSITIVOS MEDICOS | Pinza RANDALL 9-1/4" (23.5cm) para cálculos renales 1/4 de curva | Pinza RANDALL 9-1/4" (23.5cm) para cálculos renales 1/4 de curva | 1
1. CACR SOLEDAD | 3. MATRIZ DISPOSITIVOS MEDICOS | Pinza ROCHESTER-OCHSNER (KOCHER) 8" (20.3cm) recta | Pinza ROCHESTER-OCHSNER (KOCHER) 8" (20.3cm) recta | 10
1. CACR SOLEDAD | 3. MATRIZ DISPOSITIVOS MEDICOS | Pinza ROCHESTER-PEAN 7-1/4" (18.4cm) curva | Pinza ROCHESTER-PEAN 7-1/4" (18.4cm) curva | 2
1. CACR SOLEDAD | 3. MATRIZ DISPOSITIVOS MEDICOS | Pinza ROCHESTER-PEAN 8" (20.3cm) curva | Pinza ROCHESTER-PEAN 8" (20.3cm) curva | 17
1. CACR SOLEDAD | 3. MATRIZ DISPOSITIVOS MEDICOS | Pinza TAKAHASHI 6 3/8" (16.2cm) boca 3x10mm | Pinza TAKAHASHI 6 3/8" (16.2cm) boca 3x10mm | 1
1. CACR SOLEDAD | 3. MATRIZ DISPOSITIVOS MEDICOS | Pinza toráxica MILTEX 11" (27.9cm) curva fina. | Pinza toráxica 11" (27.9cm) curva fina. | 1
1. CACR SOLEDAD | 3. MATRIZ DISPOSITIVOS MEDICOS | Platón en acero Inox. de 31 x 8 cms. | Platón en acero Inox. de 31 x 8 cms. | 1
1. CACR SOLEDAD | 3. MATRIZ DISPOSITIVOS MEDICOS | Porta agujas CASTROVIEJO recto con cierre 5-1/2" (14cm) liso | Porta agujas CASTROVIEJO recto con cierre 5-1/2" (14cm) liso | 1
1. CACR SOLEDAD | 3. MATRIZ DISPOSITIVOS MEDICOS | Porta agujas CRILE-WOOD (DeBAKEY) 6" (15.2cm) | Porta agujas CRILE-WOOD (DeBAKEY) 6" (15.2cm) | 1
1. CACR SOLEDAD | 3. MATRIZ DISPOSITIVOS MEDICOS | Porta agujas CRILE-WOOD (DeBAKEY) 6" (15.2cm) tungsteno | Porta agujas CRILE-WOOD (DeBAKEY) 6" (15.2cm) tungsteno | 1
1. CACR SOLEDAD | 3. MATRIZ DISPOSITIVOS MEDICOS | Porta agujas CRILE-WOOD (DeBAKEY) 7" (17.8cm) tungsteno | Porta agujas CRILE-WOOD (DeBAKEY) 7" (17.8cm) tungsteno | 1
1. CACR SOLEDAD | 3. MATRIZ DISPOSITIVOS MEDICOS | Porta agujas CRILE-WOOD (DeBAKEY) 8" (20.3cm) tungsteno . | Porta agujas CRILE-WOOD (DeBAKEY) 8" (20.3cm) tungsteno . | 1
1. CACR SOLEDAD | 3. MATRIZ DISPOSITIVOS MEDICOS | Porta agujas GARDNER (HALSEY) 5" (12.7cm) | Porta agujas GARDNER (HALSEY) 5" (12.7cm) | 1
1. CACR SOLEDAD | 3. MATRIZ DISPOSITIVOS MEDICOS | Porta agujas MAYO-HEGAR (MASSON) 10-1/2" (26.7cm) | Porta agujas MAYO-HEGAR (MASSON) 10-1/2" (26.7cm) | 2
1. CACR SOLEDAD | 3. MATRIZ DISPOSITIVOS MEDICOS | Porta agujas MAYO-HEGAR 7-1/4" (18.4cm) | Porta agujas MAYO-HEGAR 7-1/4" (18.4cm) | 7
1. CACR SOLEDAD | 3. MATRIZ DISPOSITIVOS MEDICOS | Porta agujas MAYO-HEGAR 8" (20.3cm) | Porta agujas MAYO-HEGAR 8" (20.3cm) | 3
1. CACR SOLEDAD | 3. MATRIZ DISPOSITIVOS MEDICOS | Reglilla de 6" (15.2cm) graduada | Reglilla de 6" (15.2cm) graduada | 1
1. CACR SOLEDAD | 3. MATRIZ DISPOSITIVOS MEDICOS | Retractor de BENNETT 9-1/2" (24.1cm) hoja de 1-3/4" (4.4cm) | Retractor de BENNETT 9-1/2" (24.1cm) hoja de 1-3/4" (4.4cm) | 1
1. CACR SOLEDAD | 3. MATRIZ DISPOSITIVOS MEDICOS | Retractor de BENNETT 9-1/2" (24.1cm) hoja de 2-1/2" (6.4cm) | Retractor de BENNETT 9-1/2" (24.1cm) hoja de 2-1/2" (6.4cm) | 1
1. CACR SOLEDAD | 3. MATRIZ DISPOSITIVOS MEDICOS | Retractor espinal TAYLOR 7-1/4" (18.4cm) hoja de 1-1/4" (3.2cm) x 3" (7.6cm) | Retractor espinal TAYLOR 7-1/4" (18.4cm) hoja de 1-1/4" (3.2cm) x 3" (7.6cm) | 1
1. CACR SOLEDAD | 3. MATRIZ DISPOSITIVOS MEDICOS | Retractor HIBBS 8" (20.3cm) | Retractor HIBBS 8" (20.3cm) | 1
1. CACR SOLEDAD | 3. MATRIZ DISPOSITIVOS MEDICOS | Retractor OLLIER 8-1/2" (21.6cm) 4 garfios romos | Retractor OLLIER 8-1/2" (21.6cm) 4 garfios romos | 1
1. CACR SOLEDAD | 3. MATRIZ DISPOSITIVOS MEDICOS | Retractor-Elevador HOHMANN 9-1/2" (24.1cm) para hueso 43mm | Retractor-Elevador HOHMANN 9-1/2" (24.1cm) para hueso 43mm | 1
1. CACR SOLEDAD | 3. MATRIZ DISPOSITIVOS MEDICOS | Retractor-Elevador HOHMANN 9-3/4" (24.8cm) para hueso 70mm | Retractor-Elevador HOHMANN 9-3/4" (24.8cm) para hueso 70mm | 1
1. CACR SOLEDAD | 3. MATRIZ DISPOSITIVOS MEDICOS | Riñonera en acero Inox. de 27x13cms. | Riñonera en acero Inox. de 27x13cms. | 3
1. CACR SOLEDAD | 3. MATRIZ DISPOSITIVOS MEDICOS | Separador BALFOUR 7" (17.8cm), dos valvas fenestradas laterales intercambiables, dos valvas centrales solidas. | Separador BALFOUR 7" (17.8cm), dos valvas fenestradas laterales intercambiables, dos valvas centrales solidas. | 1
1. CACR SOLEDAD | 3. MATRIZ DISPOSITIVOS MEDICOS | Separador BECKMAN-ADSON 12-1/2" (31.8cm) articulado 4x4 dtes agudos, 3/4" (1.9cm) x 1" (2.5cm) | Separador BECKMAN-ADSON 12-1/2" (31.8cm) articulado 4x4 dtes agudos, 3/4" (1.9cm) x 1" (2.5cm) | 1
1. CACR SOLEDAD | 3. MATRIZ DISPOSITIVOS MEDICOS | Separador DEAVER de 1" (2.5cm) x 12" (30.5cm) | Separador DEAVER de 1" (2.5cm) x 12" (30.5cm) | 3
1. CACR SOLEDAD | 3. MATRIZ DISPOSITIVOS MEDICOS | Separador DEAVER de 1-1/2" (3.8cm) x 12" (30.5cm) | Separador DEAVER de 1-1/2" (3.8cm) x 12" (30.5cm) | 2
1. CACR SOLEDAD | 3. MATRIZ DISPOSITIVOS MEDICOS | Separador DEAVER de 3" (7.6cm) x 12" (30.5cm) | Separador DEAVER de 3" (7.6cm) x 12" (30.5cm) | 2
1. CACR SOLEDAD | 3. MATRIZ DISPOSITIVOS MEDICOS | Separador FARABEUF 4-3/4" (12.1cm) doble | Separador FARABEUF 4-3/4" (12.1cm) doble | 1
1. CACR SOLEDAD | 3. MATRIZ DISPOSITIVOS MEDICOS | Separador FARABEUF 6" (15.2cm) doble | Separador FARABEUF 6" (15.2cm) doble | 5
1. CACR SOLEDAD | 3. MATRIZ DISPOSITIVOS MEDICOS | Separador FINOCHIETTO 8" (20.3cm) valvas curvas de 48x65mm | Separador FINOCHIETTO 8" (20.3cm) valvas curvas de 48x65mm | 1
1. CACR SOLEDAD | 3. MATRIZ DISPOSITIVOS MEDICOS | Separador GELPI 6-3/4" (17.1cm) | Separador GELPI 6-3/4" (17.1cm) | 2
1. CACR SOLEDAD | 3. MATRIZ DISPOSITIVOS MEDICOS | Separador maleable RIBBON 1" (2.5cm) x13" (33cm) . | Separador maleable RIBBON 1" (2.5cm) x13" (33cm) . | 2
1. CACR SOLEDAD | 3. MATRIZ DISPOSITIVOS MEDICOS | Separador maleable RIBBON 1-1/2" (3.8cm) x 13" (33cm) | Separador maleable RIBBON 1-1/2" (3.8cm) x 13" (33cm) | 1
1. CACR SOLEDAD | 3. MATRIZ DISPOSITIVOS MEDICOS | Separador maleable RIBBON 2" (5.1cm) x 13" (33cm) | Separador maleable RIBBON 2" (5.1cm) x 13" (33cm) | 1
1. CACR SOLEDAD | 3. MATRIZ DISPOSITIVOS MEDICOS | Separador para mastoides JANSEN 4-1/4" (10.8cm) | Separador para mastoides JANSEN 4-1/4" (10.8cm) | 2
1. CACR SOLEDAD | 3. MATRIZ DISPOSITIVOS MEDICOS | Separador pulmonar ALLISSON 12-3/4" (32.4cm) | Separador pulmonar ALLISSON 12-3/4" (32.4cm) | 1
1. CACR SOLEDAD | 3. MATRIZ DISPOSITIVOS MEDICOS | Separador retractor U.S. ARMY 8-1/2" (21.6cm) | Separador retractor U.S. ARMY 8-1/2" (21.6cm) | 1
1. CACR SOLEDAD | 3. MATRIZ DISPOSITIVOS MEDICOS | Separador SENN 6-3/8" (16.2cm) doble agudo | Separador SENN 6-3/8" (16.2cm) doble agudo | 3
1. CACR SOLEDAD | 3. MATRIZ DISPOSITIVOS MEDICOS | Separador VOLKMAN 8-1/2" (21.6cm) de 1 garfio agudo. | Separador VOLKMAN 8-1/2" (21.6cm) de 1 garfio agudo. | 1
1. CACR SOLEDAD | 3. MATRIZ DISPOSITIVOS MEDICOS | Separador WEITLANER 9-1/2" (24.1cm) 3x4 dtes agudos . | Separador WEITLANER 9-1/2" (24.1cm) 3x4 dtes agudos . | 2
1. CACR SOLEDAD | 3. MATRIZ DISPOSITIVOS MEDICOS | Sierra GIGLI-OLIVERCRONA 20" (50.8cm) | Sierra GIGLI-OLIVERCRONA 20" (50.8cm) | 4
1. CACR SOLEDAD | 3. MATRIZ DISPOSITIVOS MEDICOS | Tapa para cubeta 3-937 y 3-938 de 20.3cm x 12.7cm x 1.1cm . | Tapa para cubeta 3-937 y 3-938 de 20.3cm x 12.7cm x 1.1cm . | 1
1. CACR SOLEDAD | 3. MATRIZ DISPOSITIVOS MEDICOS | Tapa para cubeta 3-948 de 25.4cm x 17.1cm x 2.2cm | Tapa para cubeta 3-948 de 25.4cm x 17.1cm x 2.2cm | 1
1. CACR SOLEDAD | 3. MATRIZ DISPOSITIVOS MEDICOS | Tazon en acero Inox. 17x6cms (1.250cc). | Tazon en acero Inox. 17x6cms (1.250cc). | 1
1. CACR SOLEDAD | 3. MATRIZ DISPOSITIVOS MEDICOS | Tijera BABY METZENBAUM curva 5" (12.7cm) . | Tijera BABY METZENBAUM curva 5" (12.7cm) . | 1
1. CACR SOLEDAD | 3. MATRIZ DISPOSITIVOS MEDICOS | Tijera BABY METZENBAUM curva 7" (17.8cm) | Tijera BABY METZENBAUM curva 7" (17.8cm) | 2
1. CACR SOLEDAD | 3. MATRIZ DISPOSITIVOS MEDICOS | Tijera MAYO recta 5-1/2" (14cm) | Tijera MAYO recta 5-1/2" (14cm) | 9
1. CACR SOLEDAD | 3. MATRIZ DISPOSITIVOS MEDICOS | Tijera MAYO recta 6-3/4" (17.1cm) | Tijera MAYO recta 6-3/4" (17.1cm) | 2
1. CACR SOLEDAD | 3. MATRIZ DISPOSITIVOS MEDICOS | Tijera MAYO recta 9" (22.9cm) | Tijera MAYO recta 9" (22.9cm) | 2
1. CACR SOLEDAD | 3. MATRIZ DISPOSITIVOS MEDICOS | Tijera METZENBAUM curva 5-1/2" (14cm) tungsteno | Tijera METZENBAUM curva 5-1/2" (14cm) tungsteno | 1
1. CACR SOLEDAD | 3. MATRIZ DISPOSITIVOS MEDICOS | Tijera METZENBAUM curva 7" (17.8cm) | Tijera METZENBAUM curva 7" (17.8cm) | 4
1. CACR SOLEDAD | 3. MATRIZ DISPOSITIVOS MEDICOS | Tijera METZENBAUM curva 8" (20.3cm) | Tijera METZENBAUM curva 8" (20.3cm) | 3
1. CACR SOLEDAD | 3. MATRIZ DISPOSITIVOS MEDICOS | Tijera METZENBAUM curva 9" (22.9cm) | Tijera METZENBAUM curva 9" (22.9cm) | 1
1. CACR SOLEDAD | 3. MATRIZ DISPOSITIVOS MEDICOS | Tijera para cordón umbilical 4 1/8" (10.5cm) | Tijera para cordón umbilical 4 1/8" (10.5cm) | 1
1. CACR SOLEDAD | 3. MATRIZ DISPOSITIVOS MEDICOS | Tijera para dura madre TAYLOR 5-1/2" (14.0cm) | Tijera para dura madre TAYLOR 5-1/2" (14.0cm) | 1
1. CACR SOLEDAD | 3. MATRIZ DISPOSITIVOS MEDICOS | Tijera para episiotomía BRAUN 5-1/2" (14cm) | Tijera para episiotomía BRAUN 5-1/2" (14cm) | 1
1. CACR SOLEDAD | 3. MATRIZ DISPOSITIVOS MEDICOS | Tijera para iris recta 4" (10.2cm) | Tijera para iris recta 4" (10.2cm) | 1
1. CACR SOLEDAD | 3. MATRIZ DISPOSITIVOS MEDICOS | Tijera para puntos SPENCER 3-1/2" (8.9cm) delicada | Tijera para puntos SPENCER 3-1/2" (8.9cm) delicada | 1
1. CACR SOLEDAD | 3. MATRIZ DISPOSITIVOS MEDICOS | Tijera POTTS-SMITH 7-1/2" (19.1cm), 45 grados | Tijera POTTS-SMITH 7-1/2" (19.1cm), 45 grados | 1
1. CACR SOLEDAD | 3. MATRIZ DISPOSITIVOS MEDICOS | Tubo para succion FRAZIER #10 (3.3mm) 7" (17.5cm) | Tubo para succion FRAZIER #10 (3.3mm) 7" (17.5cm) | 3
1. CACR SOLEDAD | 3. MATRIZ DISPOSITIVOS MEDICOS | Tubo para succion FRAZIER #12 (4mm) 7" (17.5cm) | Tubo para succion FRAZIER #12 (4mm) 7" (17.5cm) | 1
1. CACR SOLEDAD | 3. MATRIZ DISPOSITIVOS MEDICOS | Tubo para succión FRAZIER #8 (2.6mm) 7" (17.5cm) | Tubo para succión FRAZIER #8 (2.6mm) 7" (17.5cm) | 1
TOTALDISPOSITIVOS HOSPITALARIOS
1. CACR SOLEDAD | 4. MATRIZ Mobiliario admon | ARCHIVADOR | EN LAMINA DE 3 GAVETAS CON CHAPA Y LLAVE TAMAÑO ESTANDAR | 5
1. CACR SOLEDAD | 4. MATRIZ Mobiliario admon | BUTACO | Carrera 250 mm Cilindro 80mm Longitud del tubo 375 mm. Aro descansa pies de diámetro 460 mm, en Acero cromado y Polyamid, Graduado en altura mediante perilla. Base de 5 aspas Diámetro 600 mm. Deslizadores en Nylon, capacidad de carga individual: 50kg (total: 250 kg) | 1
1. CACR SOLEDAD | 4. MATRIZ Mobiliario admon | BUTACOS CON RODACHINES | BUTACO GIRATORIO CON ESTRUCTURA TUBULAR CON TERMINALES CON RUEDAS Y GRADUABLE EN ALTURA | 10
1. CACR SOLEDAD | 4. MATRIZ Mobiliario admon | ESCRITORIO | Estructura en L Cubierta con acabodo en melanico o en formica Cajonera x dos (2) para almacenar archivos Librero con ancho de 0.38 m x 0,72m de altura Medidas: Ancho 0.60 a 0.80m, largo 1.30 m, lateral de ancho 0.60 a, largo 1.30 m. | 45
1. CACR SOLEDAD | 4. MATRIZ Mobiliario admon | GABINETE COLGANTE | MUEBLE DE FACIL LIMPIEZA Y DESINFECCIÓN ANCLADO A PARED DE 120X60X50 | 7
1. CACR SOLEDAD | 4. MATRIZ Mobiliario admon | SILLA ERGONOMICA | SILLA ERGONOMICA CON MEDIDAS ESTANDAR 95X62X95, CON RODACHINES | 102
1. CACR SOLEDAD | 4. MATRIZ Mobiliario admon | SILLA INTERLOCUTORA | SILLA PARA OFICINA SIN BRAZOS CON ESTRUCTURA TUBULAR Y PUNTAS EN GOMA ANTIDEZLIZANTE DE FACIL LIMPIEZA Y DESINFECCIÓN | 77
1. CACR SOLEDAD | 4. MATRIZ Mobiliario admon | SILLA PLASTICA | SILLA PLASTICA SIN BRAZOS: COLOR BLANCO, LARGO 0,51 MT X ANCHO 0,47 MT X ALTO 0,87 MT, PESO 2,18 KG. | 24
1. CACR SOLEDAD | 4. MATRIZ Mobiliario admon | SILLA TANDEM DE 3 PUESTOS | Medidas Generales aproximadas:Ancho: 215 cms, Altura: 88 cms, Altura asiento: 44.5 cms, Profundidad asiento: 49 cms, Altura espaldar: 54 cms, Ancho asiento: 48 cms, Acabados Espaldar y asiento en aluminio de 5mm de espesor., Acabado de la estructura en pintura electroestática en polvo epoxic/poliéster. Estructura, Tubular estructural en acero, bases y apoya-brazos en inyección de aluminio. | 20
1. CACR SOLEDAD | 4. MATRIZ Mobiliario admon | SILLA TANDEN DE 4 PUESTOS BÁSICA | Estructura Metálica en Tubo Estructural (Rectangular) calibre 16. Pintura Electrostática color Negro en estructura. Distanciadores de piso en polipropileno ajustables en nivel. Espaldar y Asientos en Polipropileno Virgen de Alto Impacto. Espaldar Polipropileno Perforado. | 1
1. CACR SOLEDAD | 4. MATRIZ Mobiliario admon | SILLA TANDEN DE 4 PUESTOS ESPECIAL | Medidas Generales: Ancho: 215 cms Altura: 88 cms Altura asiento: 44.5 cms Profundidad asiento: 49 cms Altura espaldar: 54 cms Ancho asiento: 48 cms Acabados Espaldar y asiento en aluminio de 5mm de espesor. Acabado de la estructura en pintura electroestática en polvo epoxic/poliéster. Estructura Tubular estructural en acero, bases y apoya-brazos en inyección de aluminio. | 12
1. CACR SOLEDAD | 4. MATRIZ Mobiliario admon | SUPERFICIE EN L | superficie de 150x100x110 laminada estructura metalica con terminado en pintura electrostatica | 4
TOTAL MOBILIARIO ADMINISTRATIVO
1. CACR SOLEDAD | 5. MATRIZ Mobiliario hospitalario | ATRIL BASE RODANTE | Cumple con los requerimientos básicos de soporte para fluidos en bolsa como sueros o medicamentos. Ruedas en polímero de alta resistencia, acabado inoxidable (cromado) con ganchos y tubo telescópico de cambio de altura en acero inoxidable. Estructura fabricada en tubería de acero inoxidable AISI 304. Cinco ruedas plásticas con diámetro de 2" (soporta 35 kg c/u). Base con acabado inoxidable con la máxima protección a la corrosión. Pesado para bombas de infusión | 100
1. CACR SOLEDAD | 5. MATRIZ Mobiliario hospitalario | BIOMBO DE 2 CUERPOS | ESTRUCTURA METALICA TUBULAR DE DOS CUERPOS DE 1,80 X X1.00, CON DORACHINES Y TELA ANTIFLUIDO | 2
1. CACR SOLEDAD | 5. MATRIZ Mobiliario hospitalario | CAMA HOSPITALARIA | Cinco funciones: espaldar, piernas, altura total, Tendido de cuatro secciones en polimero de alta resistencia. Cuatro barandas extralargas en polimero de alta resistencia con controles incorporados a barandas y funciones programables para bloqueo. Función CPR (electromecánica). Cabecero y piecero en polimero de alta resistencia, piecero con controles incorporados. Ruedas de goma de trafico pesado de 5" con bloqueo centralizado para freno total o direccional. Soporte para atril con atril incluido. Estructura metálica en CR, acabado en pintura electrostática. Soporta un peso estático de 400 kg y en movimiento de 220 kg. Largo: 220 cm, ancho: 115 cm. altura:50-80 cm, inclinación: 14° | 62
1. CACR SOLEDAD | 5. MATRIZ Mobiliario hospitalario | CAMILLA FIJA PARA EXAMEN | Acabado general en pintura electrostática. - Estructura fabricada en tubo rectangular de 2x1”. - Patas en tubo redondo de 1 1⁄4. - Tapizado en tablex de alta resistencia. - Cordobán de fácil limpieza. - Espuma de 5cm. - Refuerzo en tubo redondo de 7/8" cold rolled c.18. - Con cuatro tapones plásticos externos de 1 1⁄4. - Largo 1.80 mts. - Ancho 0.55mts. - Altura 0.80 mts. - Margen de tolerancia: +- 1cm. - Capacidad de carga: 150 kg con estribos . | 18
1. CACR SOLEDAD | 5. MATRIZ Mobiliario hospitalario | CAMILLA DE OBSERVACIÓN | Graduación de altura (60 – 85 cm) Inclinación trendelemburg e inverso ((-13°) a 13°). Accionados mediante cilindros hidráulicos accionados mediante pedales inferiores que se ubican a ambos lados laterales de la camilla. Ascenso-descenso espaldar neumático (0 – 85°) a través manivela. Ubicada en la parte posterior del espaldar. Tendido en acrílico radio traslucido con soporte de placas de radiografías. Ruedas de 8 en polimero ABS con bloqueo central mediante palanca ubicada en la parte inferior tanto del cabecero como del piecero con quinta rueda direccional. 2 barandas laterales en plástico inyectado ABS. Incluye colchoneta de 15cm grosor en espuma densidad 30 y forro en tela cuero sintético antifluido. Soporte para atril en las 4 esquinas de la cama. Con dos ganchos para bolsa drenaje en ambos lados e incluye atril porta suero Con bandeja multiusos ubicada en la parte inferior. | 35
1. CACR SOLEDAD | 5. MATRIZ Mobiliario hospitalario | CAMILLA DE TRANSPORTE | Graduación de altura (60 – 85 cm) Inclinación trendelemburg e inverso ((-13°) a 13°). Accionados mediante cilindros hidráulicos accionados mediante pedales inferiores que se ubican a ambos lados laterales de la camilla. Ascenso-descenso espaldar neumático (0 – 85°) a través manivela. Ubicada en la parte posterior del espaldar. Tendido en acrílico radio traslucido con soporte de placas de radiografías. Ruedas de 8 en polimero ABS con bloqueo central mediante palanca ubicada en la parte inferior tanto del cabecero como del piecero con quinta rueda direccional. 2 barandas laterales en plástico inyectado ABS. Incluye colchoneta de 15cm grosor en espuma densidad 30 y forro en tela cuero sintético antifluido. Soporte para atril en las 4 esquinas de la cama. Con dos ganchos para bolsa drenaje en ambos lados e incluye atril porta suero Con bandeja multiusos ubicada en la parte inferior. | 10
1. CACR SOLEDAD | 5. MATRIZ Mobiliario hospitalario | CAMILLAS DE RECUPERACIÓN | Graduación de altura (60 – 85 cm) Inclinación trendelemburg e inverso ((-13°) a 13°). Accionados mediante cilindros hidráulicos accionados mediante pedales inferiores que se ubican a ambos lados laterales de la camilla. Ascenso-descenso espaldar neumático (0 – 85°) a través manivela. Ubicada en la parte posterior del espaldar. Tendido en acrílico radio traslucido con soporte de placas de radiografías. Ruedas de 8 en polimero ABS con bloqueo central mediante palanca ubicada en la parte inferior tanto del cabecero como del piecero con quinta rueda direccional. 2 barandas laterales en plástico inyectado ABS. Incluye colchoneta de 10cm grosor en espuma densidad 30 y forro en tela cuero sintético antifluido. Soporte para atril en las 4 esquinas de la cama. Con dos ganchos para bolsa drenaje en ambos lados e incluye atril porta suero Con bandeja multiusos ubicada en la parte inferior. | 5
1. CACR SOLEDAD | 5. MATRIZ Mobiliario hospitalario | Caneca blanca(Residuos Reciclabes) | TIPO DE CANECA DE 20 LITROS DE PEDAL | 250
1. CACR SOLEDAD | 5. MATRIZ Mobiliario hospitalario | Caneca negra (Residuos ordinarios no aprovechables) | TIPO DE CANECA DE 20 LITROS DE PEDAL | 523
1. CACR SOLEDAD | 5. MATRIZ Mobiliario hospitalario | Caneca roja(Residuos peligrosos) | TIPO DE CANECA DE 20 LITROS DE PEDAL | 515
1. CACR SOLEDAD | 5. MATRIZ Mobiliario hospitalario | Caneca verde(Residuos Biodegradables-restos de comida) | TIPO DE CANECA DE 20 LITROS DE PEDAL | 12
1. CACR SOLEDAD | 5. MATRIZ Mobiliario hospitalario | carro transporte 80 Litros blanco (Residuos Reciclabes) | CARROS DE TRANSPORTE 80 LT | 15
1. CACR SOLEDAD | 5. MATRIZ Mobiliario hospitalario | carro transporte 80 Litros negro (Residuos ordinarios no aprovechables) | CARROS DE TRANSPORTE 80 LT | 20
1. CACR SOLEDAD | 5. MATRIZ Mobiliario hospitalario | carro transporte 80 Litros rojo (Residuos peligrosos) | CARROS DE TRANSPORTE 80 LT | 22
1. CACR SOLEDAD | 5. MATRIZ Mobiliario hospitalario | carro transporte 80 Litros verde (Residuos Biodegradables-restos de comida) | CARROS DE TRANSPORTE 80 LT | 10
1. CACR SOLEDAD | 5. MATRIZ Mobiliario hospitalario | CONTENEDOR BLANCO | CONTENEDOR DE 121 LITROS PARA ALMACENAMIENTO TEMPORAL DE RESIDUOS | 20
1. CACR SOLEDAD | 5. MATRIZ Mobiliario hospitalario | CONTENEDOR NEGRO | CONTENEDOR DE 121 LITROS PARA ALMACENAMIENTO TEMPORAL DE RESIDUOS | 35
1. CACR SOLEDAD | 5. MATRIZ Mobiliario hospitalario | CONTENEDOR VERDE | CONTENEDOR DE 121 LITROS PARA ALMACENAMIENTO TEMPORAL DE RESIDUOS | 5
1. CACR SOLEDAD | 5. MATRIZ Mobiliario hospitalario | CONTENEDOR ROJO | CONTENEDOR DE 121 LITROS PARA ALMACENAMIENTO TEMPORAL DE RESIDUOS | 62
1. CACR SOLEDAD | 5. MATRIZ Mobiliario hospitalario | CUNA | Tina en acrílico transparente de 5mm. Acrílico de Largo: 0.70 m x Ancho: 0.40 m. Refuerzo en tubo redondo de 7/8" cold rolled C.18. Cuatro ruedas de 2 Plásticas. Dimensiones: Largo 0.75 m, Ancho 0.40 m, Altura 0.80 m. Terminado en pintura electrostática. Con colchoneta antiescaras, y de fácil limpieza | 5
1. CACR SOLEDAD | 5. MATRIZ Mobiliario hospitalario | CAMA PEDIATRICA | Fabricada en tubo redondo 1” 1/4 C.18 acero cold rolled. - Cabecero y piecero en melamínico de 15 mm con marco en tubo redondo de acero cold rolled 1” 1/4 C.18. - Tendido troquelado, dividido en 3 secciones elaboradas en lámina cold rolled C. 22 con esqueleto en tubo rectangular de 2”x1 C.16 en cold rolled. - Posiciones: horizontal, semifowler, fowler, sentado y flexión rodillas; los movimientos se accionan por medio de manivela. - 2 barandas tipo corral de funcionamiento telescópico con seguro, fabricada en tubo cuadrado 3/4” C.18 con varilla redonda de 1/4, todo en acero cold rolled. - Atril de doble gancho de sostenimiento, en varilla redonda 1/4 con cuerpo en tubo redondo 5/8 C.18, todo en acero inoxidable. - Dimensiones internas: Largo 1.53 m - Ancho 0.81 m - Altura hasta el tendido 0.70 m. - 4 ruedas de 3” antideslizantes con freno para asegurar después del desplazamiento. - Capacidad de carga: 150kg - 200kg. - Terminado en pintura electrostática. | 10
1. CACR SOLEDAD | 5. MATRIZ Mobiliario hospitalario | ELEMENTOS PARA SUJECION DE PACIENTES ADULTO Y PEDIATRICO | DE MATERIAL SUAVE, DE FACIL LAVADO, Y DE BUENA RESISTENCIA SE PIDE CANTIDAD POR PACIENTE, PERO DEBE SER PAQUETE X 4 PARA EXTREMIDAD SUPERIOR E INFERIOR | 1
1. CACR SOLEDAD | 5. MATRIZ Mobiliario hospitalario | ESCALERILLA DE DOS PASOS | Estructura construida en acero inoxidable. peldaños antideslizante. Dimensiones 40 a 48 cm Largo, ancho 39 a 46 cm ancho, 35 a 42 cm alto. Con refuerzos, apoyadas sobre topes de caucho antideslizante resistente a la fricción. | 117
1. CACR SOLEDAD | 5. MATRIZ Mobiliario hospitalario | ESTANTES DE INSUMOS | Estanterías en acero inoxidbale para deposito de productos no perecederos Consta de cuatro parales, seis entrepaños, cuatro esquineros superiores y cuatro inferiores. Medidas de 0.92cm de frente x 2.00mts de alto x 0.40cm de fondo. | 24
1. CACR SOLEDAD | 5. MATRIZ Mobiliario hospitalario | MESA AUXILIAR BASE RODANTE | Características: - Acabado general en pintura electrostática en polvo color almendra - Estructura fabricada en tubo redondo de cold rolled 7/8" - Bandeja inferior en lámina de acero cold rolled - Bandeja superior en lámina de acero inoxidable referencia: 304 - Barandillas protectoras en la parte superior e inferior - Con cuatro ruedas de 2". - Dimensiones aproximadas.: largo 0.55 mts, ancho 0.45 mts, altura 0.80 mts - Margen de tolerancia: +- 1 cm. | 7
1. CACR SOLEDAD | 5. MATRIZ Mobiliario hospitalario | MESA DE APOYO | MESA CON ESTRUCTURA TUBULAR DE 3" Y TENDIDO EN ACERO INOXIDABLE DE MEDIDAD DE 200X180X150 CM | 3
1. CACR SOLEDAD | 5. MATRIZ Mobiliario hospitalario | MESA DE INSTRUMENTAL | Estructura fabricada en acero inoxidable. Tapa superior curva en forma en lámina de acero inoxidable. Con bordes acabados. Con cinco o seis ruedas de 2” a 3". Dimensiones: Largo 1.20 a 1.40 m, Ancho 0.40 a 0.50 m, Altura 0.75 a 1.00 m. | 1
1. CACR SOLEDAD | 5. MATRIZ Mobiliario hospitalario | MESA DE MAYO | Estructura en tubo de acero inoxidable. Con dos (2) o más ruedas de 2" a 3" minimo freno en dos de sus ruedas. Dimensiones aproximadas de la bandeja 0.52 a 0.54 m Largo, 0.29 a 0.40 m Ancho, altura mínima: 0.80 a 0.90 m. altura máxima: 1.30 a 1.50 m. Bandeja en acero inoxidable. | 20
1. CACR SOLEDAD | 5. MATRIZ Mobiliario hospitalario | MESA MEDIA LUNA | mesa rinonera media luna en acero inoxidable uso: para instrumental caracteristicas : - 6 patas con ruedas de 2, 2 con doble freno. - liviana y facil de movilizar. - forma eliptica - acabado general en acero inoxidable a excepcion de las ruedas especificaciones tecnicas: - dimensiones: largo ovalo 1.20mt x ancho 0.45mt x al | 3
1. CACR SOLEDAD | 5. MATRIZ Mobiliario hospitalario | MESA PUENTE | Estructura fabricada en tubería de acero. Bandeja superior en plástico. Altura Variable mínima de 0.80 a 1.00 m. Con cuatro (4) ruedas de 1" a 3". Medidas ancho de 0.35 a 0.45 m, largo de 0.80 a 1.00 m. | 71
1. CACR SOLEDAD | 5. MATRIZ Mobiliario hospitalario | MUEBLE PARA INSUMOS | Estanterías en acero inoxidbale para deposito de productos no perecederos Consta de cuatro parales, seis entrepaños, cuatro esquineros superiores y cuatro inferiores. Medidas de 0.92cm de frente x 2.00mts de alto x 0.40cm de fondo. | 2
1. CACR SOLEDAD | 5. MATRIZ Mobiliario hospitalario | NOCHERO | Estructura fabricada en ABS. Con gaveta para almacenamiento. Bandeja superior y gavetas en plástico ABS. Dimensiones: Largo 0.40 a 0.55 m, Ancho 0.40 a 0.45 m, Altura de 0.74 a 0.78 m. | 96
1. CACR SOLEDAD | 5. MATRIZ Mobiliario hospitalario | PATO COPROLOGICO | CONTRUCCION EN ACERO INOXIDABLE TAMAÑO ESTANDAR | 1
1. CACR SOLEDAD | 5. MATRIZ Mobiliario hospitalario | PATOS | CONTRUCCION EN ACERO INOXIDABLE TAMAÑO ESTANDAR | 4
1. CACR SOLEDAD | 5. MATRIZ Mobiliario hospitalario | Puntos Ecologicos (55LT CAPACIDAD) | TIPO DE CANECA DE 20 LITROS DE PEDAL | 80
1. CACR SOLEDAD | 5. MATRIZ Mobiliario hospitalario | RESIDUOS ORDINARIOS | TANQUES DE ALMACENAMIENTO FINAL 55 GALONES PLASTICOS | 12
1. CACR SOLEDAD | 5. MATRIZ Mobiliario hospitalario | RESIDUOS PELIGROSOS | TANQUES DE ALMACENAMIENTO FINAL 55 GALONES PLASTICOS | 12
1. CACR SOLEDAD | 5. MATRIZ Mobiliario hospitalario | RESIDUOS RECICLABLES | TANQUES DE ALMACENAMIENTO FINAL 55 GALONES PLASTICOS | 12
1. CACR SOLEDAD | 5. MATRIZ Mobiliario hospitalario | RIÑONERA | CONTRUCCION EN ACERO INOXIDABLE TAMAÑO ESTANDAR | 71
1. CACR SOLEDAD | 5. MATRIZ Mobiliario hospitalario | RODILLOS PARA TRASLADO PACIENTE | Sistema de rodillo de paciente en alumino tipo quirurgico Con montura de barras tensoras Cubierta en lona de alta resistencia de facil limpieza y desinfección. soporte hasta de 180Kg | 5
1. CACR SOLEDAD | 5. MATRIZ Mobiliario hospitalario | SILLA DE ACOMPAÑAMIENTO | SILLA PLASTICA SIN BRAZOS: COLOR BLANCO, LARGO 0,51 MT X ANCHO 0,47 MT X ALTO 0,87 MT, PESO 2,18 KG. | 10
1. CACR SOLEDAD | 5. MATRIZ Mobiliario hospitalario | SILLON RECLINABLE ESPECIAL | Estructura en acero. Tapicería en material lavable. Debe tener tres planos, una fijo y dos móviles. Funcionamiento eléctrico. Cable del control en espiral, con botón de bloqueo de posiciones. Capacidad de carga 350 kg +/- 30Kg Dimensiones 0.80 a 1.00 m Largo, 0.80 a 1.00 m Ancho, 1.05 a 1.20 m Alto. Alimentación 110-120 VAC 50/60Hz. | 10
1. CACR SOLEDAD | 5. MATRIZ Mobiliario hospitalario | SOFA DE 3 PUESTOS | DE 3 PUESTOS FORRADO EN MATERIAL ANTIFLUIDO DE FACIL LIMPIEZA Y DESINFECCIÓN DE ACOLCHADO SUAVE | 5
1. CACR SOLEDAD | 5. MATRIZ Mobiliario hospitalario | Tanque blanco trasporte (Residuos Reciclabes) | Contenedor de Basura con Ruedas 189 Litros 49 Galones | 10
1. CACR SOLEDAD | 5. MATRIZ Mobiliario hospitalario | Tanque negro trasporte (Residuos ordinarios no aprovechables) | Contenedor de Basura con Ruedas 189 Litros 49 Galones | 20
1. CACR SOLEDAD | 5. MATRIZ Mobiliario hospitalario | Tanque rojo trasporte(Residuos peligrosos) | Contenedor de Basura con Ruedas 189 Litros 49 Galones | 20
1. CACR SOLEDAD | 5. MATRIZ Mobiliario hospitalario | Tanque verde trasporte(Residuos Biodegradables-restos de comida) | Contenedor de Basura con Ruedas 189 Litros 49 Galones | 6
1. CACR SOLEDAD | 5. MATRIZ Mobiliario hospitalario | SILLON RECLINABLE BÁSICA | Estructura en acero. Tapicería en material lavable. Debe tener tres planos, una fijo y dos móviles. Funcionamiento mecanico. Capacidad de carga 150 kg +/- 30Kg Dimensiones 0.80 a 1.00 m Largo, 0.80 a 1.00 m Ancho, 1.05 a 1.20 m Alto. | 61
1. CACR SOLEDAD | 5. MATRIZ Mobiliario hospitalario | MUEBLE PARA ARMADO DE PAQUETES | EN ACERO INOXIDABLE DE 1,50*1,50 ESTRUCTUCTURA TUBULAR DE 2" PUNTAS DE GOMA | 1
TOTAL MOBILIARIO HOSPITALARIO
1. CACR SOLEDAD | 6. MATRIZ EQ BIOMEDICOS | AGITADOR DE MANCINI | Equipo con pantalla en donde se evidencia el tiempo y velocidad; Velocidad variable digitalmente con rango de 100 a 200 RPM, carga maxima de 4,5 kg, Temporizador electronico de 0 a 99 minutos, Bandeja en acero inoxidable | 1
1. CACR SOLEDAD | 6. MATRIZ EQ BIOMEDICOS | AGITADOR DE PLAQUETAS | Equipo con pantalla; revoluciones de control digital con un rango de 20 a 40 rpm; Rotacion de 306º, Pantallas independiente para las R.P.M y otra para el timer (Tiempo) | 1
1. CACR SOLEDAD | 6. MATRIZ EQ BIOMEDICOS | AUTOCLAVE VAPOR | Capacidad mínima 300 litros. Sistema de alarmas y detección de errores (De proceso, de componentes, de cierre de puerta, de variables de seguridad, valores máximos según criterios permitidos). Sistema de notificación en pantalla y atención de errores desde panel de atención de alarmas. Con 2 puertas automáticas en acero 316L con mínimo 6 mm de espeso, con sistema de seguridad para apertura de las mismas y control automático de apertura condicionado a presión atmosférica y condiciones de enfriamiento de cargas. Fabricado en acero inoxidable mínimo puertas, calderín, chaqueta y cámara. Con ciclos automáticos predefinidos, configurable y parametrizable desde menú de configuración acorde a restricciones mínimas de operación. Sistema pre-post vacio parametrizable. Sistema que genere registro final de proceso y junto con información del proceso en un histórico.Menú de calibración para ajuste de sensores. (Acceso fabrica)Sistema de precalentamiento automático Con sistema de ahorro de agua. Pantalla de monitoreo que permita visualizar mínimamente temperatura, tiempo, presión, estado de trabajo del equipo además del selector de las configuraciones. Cámara y chaqueta fabricada en acero 316L. Mínimo programas para esterilización a 134 °C Y 121°C, BD. Alimentación 220 ~V / 60 Hz. Trifásico. Con Breaker de 60 A. Con planta de osmosis inversa que incluya tanque de reserva de mínimo 100L y bomba hidráulica Con carro de carga de 2 niveles en acero inoxidable. Con carro de carga para trasporte externo en acero inoxidable. Compresor de aire incorporado" | 1
1. CACR SOLEDAD | 6. MATRIZ EQ BIOMEDICOS | BAÑO SEROLOGICO | Pantalla para visualización de los valores de temperatura, los valores de alarma y los valores de tiempo. - Fabricado en acero inoxidable, incluyendo tapa con bisagras o agarradera. --Capacidad mínima de 7,5L. Resolución de 0,1°C; Control y visualización de la temperatura.; Control y visualización del tiempo. Nivel de llenado variable; Alarma audible por exceso de temperatura; Con protección de sobre temperatura. Detección de error del sensor; Material resistente a la corrosión.. | 2
1. CACR SOLEDAD | 6. MATRIZ EQ BIOMEDICOS | BASCULA GRADO MEDICO ADULTO | Base antideslizante, sólida y estable para mayor seguridad; Fabricada en material, metálico con protección antioxidante; Despliegue del peso manuall; Báscula- Rango de medición: 0 a 200 kilogramos o más amplio; Escala de peso graduada en kilos y gramos; Resolución; mínima de 0.1 Kg; Rango de medición mínimo de 70cm hasta 200 cm; Resolución mínima de 0.5 cm; Mínimo dos ruedas antiestáticas; Doble pantalla para la visualizacion del peso. Funcionamiento con baterio o con adptador. Auto-Hold. Apagado automatico | 14
1. CACR SOLEDAD | 6. MATRIZ EQ BIOMEDICOS | BASCULA PESA BEBE | Base antideslizante, sólida y estable para mayor seguridad; Fabricada en material, metálico con protección antioxidante; Despliegue del peso manuall; Báscula- Rango de medición: 0 a 200 kilogramos o más amplio; Escala de peso graduada en kilos y gramos; Resolución; mínima de 0.1 Kg - Tallímetro; Metálico con escala graduada en centímetros; Rango de medición mínimo de 70cm hasta 200 cm; Resolución mínima de 0.5 cm; Mínimo dos ruedas antiestáticas; | 16
1. CACR SOLEDAD | 6. MATRIZ EQ BIOMEDICOS | BICICLETA ESTATICA | Peso máximo del usuario con rango entre 120 Kg y 180 kg. De dos a 25 niveles de resistencia. Panel con funciones. Peso de volante 6 a 8 Kgs. silla ergonómica de fácil acceso. Dimensiones aproximadas de Largo: 100cm a 150cm, Alto: 100cm a 135cm, Ancho: 50cm a 70cm. Alimentación 100 - 120 VAC 50/60Hz. Mangos en material resistente que generen comodidad al paciente. Resistencia 120 kg | 2
1. CACR SOLEDAD | 6. MATRIZ EQ BIOMEDICOS | CAMINADORA | Monitor con programas establecidos. , Velocidad entre 0 a 16 km, Motor con un rango entre 2Hp a 4hp, Amortiguación de impacto, Peso máximo de usuario de 150Kg a 190Kg, Alimentación 100 - 120 VAC 50/60Hz Contador de pasos; Dimensiones minimas: ; Largo: 157 cm; Ancho: 68 cm; Alto: 150 cm. | 2
1. CACR SOLEDAD | 6. MATRIZ EQ BIOMEDICOS | CENTRIFUGA CON VISUALIZACIÓN | Centrifuga de sobremesa mínimo de 12 tubos de15ml. Con visualización de: indicador de tiempo y RPM, como mínimo Control de velocidad de rotación mínima de 3500 RPM Control de tiempo de 1 a 99 minutos como mínimo Sistema de seguridad que impida la apertura de la tapa durante la operación. 7. Requerimiento eléctrico entre 1 10-120 V/60 Hz. | 2
1. CACR SOLEDAD | 6. MATRIZ EQ BIOMEDICOS | CENTRIFUGA CON SISTEMA DE REFRIGERACIÓN | Centrifuga de sobremesa mínimo de 12 tubos de15ml. CON SISTENMA DE REFRIGERACIÓN PARA PROTECCION DE MUESTRAS. ALARMAS SISTEMA DE SEGURIDAD DE CIERRE DE PUESTA Con visualización de: indicador de tiempo y RPM, como mínimo Control de velocidad de rotación mínima de 3500 RPM Control de tiempo de 1 a 99 minutos como mínimo Sistema de seguridad que impida la apertura de la tapa durante la operación. Requerimiento eléctrico entre 1 10-120 V/60 Hz. | 1
1. CACR SOLEDAD | 6. MATRIZ EQ BIOMEDICOS | CENTRIFUGA NO REGRIGERADA | Centrífuga no refrigerada de mesa;Pantalla digital con visualización de:; -Indicador de tiempo; -Tiempo de aceleración (menor o igual a 15seg); -Tiempo de desaceleración desde la velocidad máxima (menor o igual a 15seg) - Ruido menor a 60dB- Capacidad mínima de 24 tubos - Control de velocidad de rotación (velocidad hasta 6000 rpm); Control de tiempo hasta 90 minutos; Sistema de bloqueo de tapa durante su funcionamiento o que se apague el equipo al abrir la tapa Sistema de paro manual o perfiles de freno Indicador de tapa abierta, de final de ciclo y de desbalance en el rotor Interior del equipo construido en aluminio o acero inoxidable Tapa con visor; Rotor para tubos de mínimo 12 ml; Acabado en pintura electrostática. | 2
1. CACR SOLEDAD | 6. MATRIZ EQ BIOMEDICOS | CINTA METRICA | Dimensiones caja master: 32 cm x 30 cm x 28 cm Largo cinta métrica: 150 cm. Material: Carcasa 100% ABS – Cinta métrica 100% PVC. | 15
1. CACR SOLEDAD | 6. MATRIZ EQ BIOMEDICOS | CONGELADOR DE PLAMA A -20 GRADOS CENTIGRADOS CON ALARAMA | Congelador de plasma rango de -10 a -30, con alarmas de alta temperatura con registro sanitario y de entre 400 a 600 litros | 1
1. CACR SOLEDAD | 6. MATRIZ EQ BIOMEDICOS | DESCONGELADOR DE PLASMA | Capacidad de descongelación 2 bolsas Volumen de la cámara 2.2 gal ¦ 8.5 L Dimensiones de la cámara pulgadas 204 x 280 x 191 mm o superior Eléctrico 100V 50-60Hz 115V 50-60Hz Peso neto 38 lb ¦ 18 kg +/- 5 Monitor Pantalla LED Certificaciones / aprobaciones regulatorias QPS | 1
1. CACR SOLEDAD | 6. MATRIZ EQ BIOMEDICOS | DESFIBRILADOR | Pantalla LCD o tecnología superior, Forma de onda bifásica; Rango de descarga de energía bifásica: 1 a 360 Joules; Sistema para probar energía de descarga; Tiempo de carga máxima no mayor a 7 segundos; Con descarga desde las palas y desde el panel de control; Desfibrilación sincronzada y no sincronizada; Con capacidad de desfibrilación interna (cirugía de corazón abierto) y externa; Con posibilidad de desfibrilación manual y automática; Software de manejo totalmente en español; Ajuste de sensibilidad o ganancia en 3 pasos o más; Capacidad de comprobar circuitos internos, electrodos de desfibrilación y energía de las baterías de modo automático, capacidad de realizar chequeos manuales a través de un software externo activado por el usuario. Marcapaso; Electrocardiograma; Adquisición a través de cable de paciente de 7 o más derivaciones; Adquisición a través de paletas; Batería interna recargable; Tiempo de carga máxima de 5 horas; Duración de batería de 2 h o más en monitoreo y 50 o más descargas a máxima capacidad. | 4
1. CACR SOLEDAD | 6. MATRIZ EQ BIOMEDICOS | DOPPLER FETAL | Pantalla: LCD de 45x25mm. Rango: 50 ~ 210bpm. Resolución: 1 bpm. Tiempo de grabación: 240s. Potencia de salida de audio: 0.5W. Apagado automático: 1 minuto sin señal o sin operación. Tamaño: 32 (profundidad) x 85 (ancho) x 138 (altura) mm. Peso: 290 ± 5 g (incluyendo una batería y un transductor). | 3
1. CACR SOLEDAD | 6. MATRIZ EQ BIOMEDICOS | ELECTROBISTURI CON MESA | Panel digital para visualización de la potencia de entrega en watts con ajuste de potencia (tipo perilla).; Constante supervisión a través de microcontrolador; Equipo que permite realizar cirugía invasiva minima y endoscopias; Control de Diagnostico Automático de la funcionalidad completa del equipo y de lo ; accesorios conectados con reporte codificado de fallas.; Equipo con dos salidas Monopolares y una salida Bipolar; Autodiagnóstico del equipo después de cada conexión; Con indicadores digitales para visualización del nivel de potencia de salida en Corte Monopolar, Coagulación Monopolar, Corte Bipolar y coagulación Bipolar; Doble generadores para procedimientos quirúrgicos idénticos, Reconocimiento de electrodos neutros de una o dos superficies; Sistema de control de impedancia de los tejidos del paciente, al momento del corte o coagulación. | 4
1. CACR SOLEDAD | 6. MATRIZ EQ BIOMEDICOS | ELECTROCARDIOGRAFO | Adquisición de 12 derivada, Pantalla LCD o TFT de 3" a 7", Impresora térmica. Conectividad o comunicación a PC. Cable de paciente de 10 ramales, Juego de Electrodos (extremidades y precordiales) Batería lition recargable con autonomía de 3 a 6 horas. Alimentacioón 100 - 120VAC 50/60Hz. | 7
1. CACR SOLEDAD | 6. MATRIZ EQ BIOMEDICOS | ELECTROESTIMULADORES | De dos a cuatro canales, De cuatro a ocho electrodos, Amplitud de pulso ajustable entre 0 a 100 mA, Carga de cada canal 500 ohmio, Frecuencia de pulso hasta 150 Hz, Rango de pulso de 30 a 300 microsegundo, Forma de onda, pulso cuadrada Alimentación baterias | 4
1. CACR SOLEDAD | 6. MATRIZ EQ BIOMEDICOS | ELIPTICA | Con medidor de velocidad, tiempo, distancia y calorias. Ritmo cardiaco Dimensiones largo de 127 a 210 cm, ancho de 52 a 66 cm, alto de 163 a 180 cm. Para usuarios de 130 a 150 Kg. De 8 a 16 niveles de resistencia. Alimentación 100 - 120 VAC 50/60Hz | 2
1. CACR SOLEDAD | 6. MATRIZ EQ BIOMEDICOS | EQUIPO DE ORGANOS DE LOS SENTIDOS | Transformador de pared de 3.5V con dos cables en espiral extensibles y dos mangos, tanto para el oftalmoscopio como para el otoscopio. De fibra óptica, Encendido automático al retirar el mango de su base y apagado automático al colocarlo nuevamente en la base. Control de intensidad de luz Oftalmoscopio de 3.5V: Luz halógena o de xenón Mínimo 5 aperturas y 2 filtros Mínimo 28 lentes para dioptrías dentro del rango de -25 a +40. Coaxial, Otoscopio de 3.5V: Luz halógena o de xenón, Lente con 2.5 aumentos como mínimo., Con mínimo 4 espéculos reutilizables en diferentes tamaños, Que permita iluminación de garganta, Sistema sellado o hermético para pruebas neumáticas. | 14
1. CACR SOLEDAD | 6. MATRIZ EQ BIOMEDICOS | ESTIMULADOR DE NERVIO PERIFERICO | Guía de Estimulación Percutánea (PEG): Facilita la neurolocalización mediante el uso de un lápiz de guía percutánea antes de comenzar la técnica invasiva. Podrá así trabajar con valores de corriente más bajos al momento de introducir la cánula, realizando un bloqueo más seguro y eficiente. Ancho de pulso fijo de 1000 µs. | 2
1. CACR SOLEDAD | 6. MATRIZ EQ BIOMEDICOS | FONENDOSCOPIO ADULTO | Para pacientes adulto. Libre de latex. Campana en acero inoxidable. Longitud aproximada 70cm. De frecuencia unica. Membrana de 2.7cm. | 16
1. CACR SOLEDAD | 6. MATRIZ EQ BIOMEDICOS | FONENDOSCOPIO NEONATAL | Para pacientes neonatal. Libre de latex. Campana en acero inoxidable. Longitud aproximada 70cm. De frecuencia unica. Membrana de 2.7cm. | 4
1. CACR SOLEDAD | 6. MATRIZ EQ BIOMEDICOS | FONENDOSCOPIO PEDIATRICO | Para pacientes adulto. Libre de latex. Campana en acero inoxidable. Longitud aproximada 70cm. De frecuencia unica. Membrana de 2.7cm. | 0
1. CACR SOLEDAD | 6. MATRIZ EQ BIOMEDICOS | Frontoluz | Tecnología LED Luz Blanca, fría. Intensidad de 100.000 a 200.000 Lux. Fuente de alimentación via adaptador y/o baterias. Banda para cabeza ajustable. Alimentación 100 - 120 VAC 50/60Hz. | 2
1. CACR SOLEDAD | 6. MATRIZ EQ BIOMEDICOS | HIDROCOLECTOR DE PAQUETES CALIENTES | Capacidad de 8 a 12 paquetes , Tanque en acero inoxidable, Temperatura termostática controlada, Con aislamiento en fibra de vidrio, Rango de temperatura de 71° a 74°C, Temperatura de parada termica de 82° a 85°C, Tiempo de calentamiento a 70°C 8h, Tiempo de enfriamiento 4h, Alimentación de 110a 120V /60Hz | 1
1. CACR SOLEDAD | 6. MATRIZ EQ BIOMEDICOS | HIDROCOLECTOR DE PAQUETES FRIOS | Nevera para enfriar paquetes con rango de trabajo de -2 a 6 °c | 1
1. CACR SOLEDAD | 6. MATRIZ EQ BIOMEDICOS | HORNO DE SECADO | Capacidad de 30 litros como minimo, Control y pantalla digital para visualizacin de parametros,Temperatura entre el rango de 50 ºC o menos – 300 ºC o mas, Precisión temperatura ±1º, Contiene dos parrillas, libre de mantenimiento, Accesorios: cable de poder grado medico | 1
1. CACR SOLEDAD | 6. MATRIZ EQ BIOMEDICOS | INCUBADORA ABIERTA | Requisito de energía AC110V-120V/50HZ; 600W Modo de control Control en modo de pre-calentamiento, control manual y el modo de bebé controlados por micro-ordenador Rango de control de temperatura del modo bebé 34,5 ºC - 37,5 ºC Rango de temperatura de sensor en pantalla: 5 ºC - 65 ºC Precisión del sensor de temperatura de la piel < 0,3 ºC Uniformidad de la temperatura del colchón < 2,0 ºC Ángulo de calentaminto del módulo 0°, 30°, 60° de dos maneras Inclinación de la cuna Tres posiciones , Temporizador APGAR Dará los tonos de sonido cuando la unidad este en 1', 5', 10' Alarma Alarma de temperatura, alarma de desviación, alarma de fallo de sensor, alarma de fallo de alimentación, alarma de ajustes, alarmas de revisión y así sucesivamente. Temperatura de operación 18 ºC a 30 ºC Rango de movimiento de aire en ambiente < 3,0 m/s, dos años de garantia. | 5
1. CACR SOLEDAD | 6. MATRIZ EQ BIOMEDICOS | INFANTOMETRO | Rango: 10 cm a 99 cm Resolución: 5 mm Dimensiones: 1,250 mm x 140 mm x 300 mm Dimensiones doblado: 120 mm x 140 mm x 300 mm Peso: 0,58 kg | 1
1. CACR SOLEDAD | 6. MATRIZ EQ BIOMEDICOS | LAMPARA CIELITICA | dos satelites Luz diámetro de la cabeza (mm) 640 Máxima de intensidad a 1m (CE) (Lux) 120.000 Diámetro de campo a 1m (mm) 160-280 Profundidad del volumen la luz (mm) 1.380 Temperatura del color (K) 4.200 Índice de redirección del color (Ra) 95 Consumo de energía (W) 100 Irradiación total (w/m2) 433 Voltaje requerido AC (V) 100-240 Vida útil del LED (Hrs) 50.000 Peso del equipo (kg) 90 Número de LEDs 57 Tiempo de operación con batería (Hrs) 4/12, con flache a medida para la instlaación y dos años de garantia minimo | 5
1. CACR SOLEDAD | 6. MATRIZ EQ BIOMEDICOS | LARINGOSCOPIO | Iluminación mediante fibra óptica, Luz blanca de 2.5 Volts. como mínimo, Hojas inoxidables. Hojas curvas y rectas para paciente adulto:Hoja para laringoscopio, recta de 2 a 4, Hoja para laringoscopio, curva de 0 a 4, Funcionamiento con baterías , Con Estuche | 6
1. CACR SOLEDAD | 6. MATRIZ EQ BIOMEDICOS | MAQUINA DE ANESTESIA LCD | Pantalla: LCD 15,1". Batería: Si. Fuente de gas: O2 + N2O + Aire. Lenguaje: Español. Posición para vaporizadores: 2, no incluye vaporizadores. Compatibles: Isoflorane, Sevoflorane, Halotane, Desflurane, Enflurane. Ventilación controlada por volumen: Si. 20 - 1500 mL, con compesación de volumen tidal. Ventilación controlada por presión: Si. PEEP electrónica: Si. Software: Incluye modo VCV, compensación VT, monitorización de volumen, monitorización de presión. Monitorización de O2: Si. Incluye sensor Medicel MOX-2, cable del sensor. Sistemas AGSS: Pasivo. Incluye manguera y adaptador. SIMV: Opcional. Monitorización de presión de aire: Si. Monitoreo de oxígeno inspirado: Si. Accesorios: Circuito de paciente adulto, máscara, válvula, circuito de respiración. . y | 4
1. CACR SOLEDAD | 6. MATRIZ EQ BIOMEDICOS | MARTILLO DE REFLEJOS | Con mango cromado o acero inoxidable, solido; Con Cabeza de caucho; La cabeza debe tener dos divisiones (para paciente adulto y pediátrico); Resistente a altas temperaturas. | 14
1. CACR SOLEDAD | 6. MATRIZ EQ BIOMEDICOS | MESA DE CIRUGIA ORTOPEDIA | Con sistema de frenos Longitud total de mínimo 200 cm Base con cubierta de acero inoxidable o acero al cromo níquel o polímero resistente al alto impacto Cubierta de la columna en acero inoxidable o acero al cromo níquel Estructura de la superficie en acero inoxidable o acero al cromo níquel o acero al carbón pintado y rieles laterales en acero inoxidable o acero al cromo níquel. Superficie radiotransparente accesible al equipo de rayos x, fluoroscopio y arco en c Mesa con mínimo 4 planos: Cabecera, Dorso, Pelvis, Miembros inferiores o piernas. Regulacion del respaldo del respaldo + 70/-50° Regulacion de la placa de la cabeza + 25/45° Capacidad maxima: 250 kg (carga elastica), 180 kg (carga segura de trajo) Miembros inferiores o piernas en placas independientes, desmontables, abatibles de 0 a 90 grados como mínimo y con movimiento de tijera Cabecera desmontable y con ajuste de flexión continua de ± 20 grados como mínimo La mesa debe tener la capacidad para dar la posición de nefrectomía. Elevación y descenso que cubra el rango de 70 a 110 cm. con respecto al piso. Control remoto o de mano alámbrico para los movimientos Posibilidad de ejecutar los mivimientos de la mesa de forma mecánica en caso de falla Fowler de 65 grados como mínimo. Trendelenburg de 25 grados como mínimo. Trendelenburg inverso de 20 grados como mínimo. Inclinación lateral, izquierda y derecha de 15 grados como mínimo con los accesorios ortopedia | 2
1. CACR SOLEDAD | 6. MATRIZ EQ BIOMEDICOS | MESA DE CIRUGIA KIT ADICIONAL | Con sistema de frenos Longitud total de mínimo 200 cm Base con cubierta de acero inoxidable o acero al cromo níquel o polímero resistente al alto impacto Cubierta de la columna en acero inoxidable o acero al cromo níquel Estructura de la superficie en acero inoxidable o acero al cromo níquel o acero al carbón pintado y rieles laterales en acero inoxidable o acero al cromo níquel. Superficie radiotransparente accesible al equipo de rayos x, fluoroscopio y arco en c Mesa con mínimo 4 planos: Cabecera, Dorso, Pelvis, Miembros inferiores o piernas. Regulacion del respaldo del respaldo + 70/-50° Regulacion de la placa de la cabeza + 25/45° Capacidad maxima: 250 kg (carga elastica), 180 kg (carga segura de trajo) Miembros inferiores o piernas en placas independientes, desmontables, abatibles de 0 a 90 grados como mínimo y con movimiento de tijera Cabecera desmontable y con ajuste de flexión continua de ± 20 grados como mínimo La mesa debe tener la capacidad para dar la posición de nefrectomía. Elevación y descenso que cubra el rango de 70 a 110 cm. con respecto al piso. Control remoto o de mano alámbrico para los movimientos Posibilidad de ejecutar los mivimientos de la mesa de forma mecánica en caso de falla Fowler de 65 grados como mínimo. Trendelenburg de 25 grados como mínimo. Trendelenburg inverso de 20 grados como mínimo. Inclinación lateral, izquierda y derecha de 15 grados como mínimo Con kit adicional | 3
1. CACR SOLEDAD | 6. MATRIZ EQ BIOMEDICOS | MICROPIPETAS DE 100-1000 LAMDAS | visualizacion de rango: CAPACIDAD 100-1000 UL, PUNTA DESECHABLE ,COMPLETAMENTE AUTOCLAVABLE ACCESORIOS : - MANUAL DE USUARIO - CERTIFICADO DE CALIBRACION | 3
1. CACR SOLEDAD | 6. MATRIZ EQ BIOMEDICOS | MICROPIPETAS DE 10-100 LAMDAS | visualizacion de rango: CAPACIDAD 10-100 UL, PUNTA DESECHABLE ,COMPLETAMENTE AUTOCLAVABLE ACCESORIOS : - MANUAL DE USUARIO - CERTIFICADO DE CALIBRACION | 3
1. CACR SOLEDAD | 6. MATRIZ EQ BIOMEDICOS | MICROPIPETAS DE 5-50 LAMDAS | visualizacion de rango: CAPACIDAD 5-50 UL, PUNTA DESECHABLE ,COMPLETAMENTE AUTOCLAVABLE ACCESORIOS : - MANUAL DE USUARIO - CERTIFICADO DE CALIBRACION | 3
1. CACR SOLEDAD | 6. MATRIZ EQ BIOMEDICOS | MICROSCOPIOS CON OBJETIVOS DE 10,40,100X | Equipo con luz LED integrada y brillo ajustable; Filtro azul adaptable; Tubo de observación con ángulo de inclinación entre de 30° o 45°; Distancia interpupilar ajustable, giratorio de 360°; Ajuste dióptrico; Apertura de diafragma de iris; Cuatro objetivos acromáticos: -Aumento 4x apertura numérica de 0.1 -Aumento 10x apertura numérica de 0.25 -Aumento 40x apertura numérica de 0.65 -Aumento 100x apertura numérica de 1.25 Con sistema de enfoque coaxial macrométrico y micrométrico; Corrección de óptica al infinito; Sistemas de prismas; De alto punto focal para uso con o sin lentes; Pinzas para la retención de muestras; Oculares con tratamiento antifúngico; Condensador de luz movible; Revolver porta objetos cuádruple como mínimo; Platina con movimiento en dos ejes X/Y. | 2
1. CACR SOLEDAD | 6. MATRIZ EQ BIOMEDICOS | MONITOR DE SIGNOS VITALES | Con medición de SpO2, ECG, NIBP, y Temperatura, alarmas audibles y visuales, pantalla de 10" o superior, brazalete, sensor adultos, garantia de repuestos y partes por mas de 5 años, manuales de servicio y de usuario. Pantalla TFT ó LCD; Función de detección de marcapasos; Puerto para sincronismo con desfibrilador, Batería recargable con duración mínima de 2 horas; Software de operación totalmente en español. Con los siguientes accesorios 1 Brazalete adulto extragrande, 1 Brazalete adulto, 1 Brazalete pediatrico, 1 Brazalete Neonatal, 1 sensor Spo2 Adulto, 1 Sensor Spo2 Neonatal, 1 Sensor de temperatura, 1 Cable ECG 5 lead, 1 Cable ECG 3 lead. | 41
1. CACR SOLEDAD | 6. MATRIZ EQ BIOMEDICOS | MONITOR DE SIGNOS VITALES CON BASE RODANTE | Con medición de SpO2, ECG, NIBP, CO2 y Temperatura, alarmas audibles y visuales, pantalla de 10" o superior, brazalete, sensor adultos, garantia de repuestos y partes por mas de 5 años, manuales de servicio y de usuario. Pantalla TFT ó LCD; Función de detección de marcapasos; Puerto para sincronismo con desfibrilador, Batería recargable con duración mínima de 2 horas; Software de operación totalmente en español. Con los siguientes accesorios 1 Brazalete adulto extragrande, 1 Brazalete adulto, 1 Brazalete pediatrico, 1 Brazalete Neonatal, 1 sensor Spo2 Adulto, 1 Sensor Spo2 Neonatal, 1 Sensor de temperatura, 1 Cable ECG 5 lead, 1 Cable ECG 3 lead. | 8
1. CACR SOLEDAD | 6. MATRIZ EQ BIOMEDICOS | MONITOR FETAL | Pantalla LCD 5.6” TFT Color.; Monitorización Gemelar.; Visualización de Formas de Ondas, Numérica, mixta.; Detección de Movimiento Fetal Automático; Transductor FHR (a prueba de agua).; Interface USB para la transmisión de Datos; Conexión con Central de Monitoreo.; Impresora de Alta Resolución: | 3
1. CACR SOLEDAD | 6. MATRIZ EQ BIOMEDICOS | NEVERA HORIZONTAL | Diseñado para almacenar de forma segura productos médicos y de laboratorio, incluidas vacunas, productos farmacéuticos, medios y reactivos que requieren un rango de temperatura de 2 ° C a 8 ° C Susurro silencioso con un nivel de sonido de 52 dBA, lo que permite a los usuarios finales trabajar junto al refrigerador sin distracciones Hasta un 40% menos de consumo de energía que los modelos refrigerantes convencionales Los refrigerantes R290 naturales y la espuma de agua hacen que la Serie TSX cumpla con la Política de Nuevas Alternativas Significativas (SNAP) de la Agencia de Protección Ambiental de EE. UU. Rango de temperatura de funcionamiento de 2 ° C a 8 ° C, punto de ajuste de fábrica a 5 ° C Elección de modelos de puertas sólidas o de vidrio Menores costos de HVAC como resultado de una menor emisión de calor al medio ambiente Rango de temperatura (punto de ajuste): 3–7°C (5°C) Capacidad (litros): 650L Enchufe eléctrico: 115V, 60Hz (NEMA 5-15) Puertas: 1 de vidrio Estantería: 4 Descongelación: automático Certificación: UL, cUL Dimensiones internas profundidad x alto x ancho: (72.3 x 61.0 x 147.3) cm Dimensiones Externas profundidad x alto x ancho: (96.0 x 71.1 x 199.4) cm Peso de envío lbs. (kg): 450 (204) certificación PQS | 1
1. CACR SOLEDAD | 6. MATRIZ EQ BIOMEDICOS | PIANO CUENTA CELULAS | Configuración: 8 teclas con 9 ventanas Dos perillas de reinicio de conteo. Base amplia con patas de goma. Acabado de plástico durable y resistente de alto impacto. Timbre de aviso por cada 100 células contadas. | 2
1. CACR SOLEDAD | 6. MATRIZ EQ BIOMEDICOS | REFRIGERADORES VERTICALES | Nevera verticales puertas de vidrio de 0 a 8 grados centigrados,capacidad 900 litros grado medico con registro sanitario | 3
1. CACR SOLEDAD | 6. MATRIZ EQ BIOMEDICOS | SEROFUGA | SEROFUGA de sobremesa Con visualización de: indicador de tiempo y RPM, como mínimo Control de velocidad de rotación mínima de 3500 RPM Control de tiempo de 1 a 99 minutos como mínimo Sistema de seguridad que impida la apertura de la tapa durante la operación. Requerimiento eléctrico entre 1 10-120 V/60 Hz. | 1
1. CACR SOLEDAD | 6. MATRIZ EQ BIOMEDICOS | SIERRA PARA YESO | De 6.500 a 24.000 oscilaciones por minuto, Ruido menor o igual a 80db, Cable de Alimentacion de 2.5 mt a 3.5mt, Una (1) hoja de sierra circular 50 a 60 mm, Una (1) hoja de sierra,Circular 65 a 70 mm, Dos (2) llaves de boca para el cambio de las hojas, Alimentación 100 - 130 VAC 50/60 Hz | 1
1. CACR SOLEDAD | 6. MATRIZ EQ BIOMEDICOS | SILLA DE RUEDAS | En material que resista parcialmente la oxido corrosion, Estructura metálica capaz de soportar la carga mínima determinada, de fácil limpieza, y resistente a la aplicación de desinfectantes de uso hospitalario. La tapicería deber ser en un material resistente al enmohecimiento y retardante a la llama. Ruedas traseras y delanteras de hule compacto. Apoya pié y eleva piernas en aluminio pulido. Puños de empuje forrados de hule. Atril porta suero robusto y resistente. Apoya brazos acolchonados. Capacidad de carga mínima: 120 kg (264 lb). | 5
1. CACR SOLEDAD | 6. MATRIZ EQ BIOMEDICOS | SUCCIONADOR DE SECRECIONES | Máximo vacío: 0.09 Mpa (-680 mmHg); Flujo de aire libre: Mayor o igual a 80 L/min; Capacidad de las botellas: 2000 ml x 2 - 4000 ml x 2; Intervalo de vacío ajustable: 0.02 a - 0.09 Mpa (-150 a - 680 mmHg); Nivel de ruido: Menor o igual a 60 dB; Fuente de alimentación: 110 VAC / 60 Hz; Sistema de trabajo: Operación continua o intermitente; | 5
1. CACR SOLEDAD | 6. MATRIZ EQ BIOMEDICOS | TENSIOMETRO DE PARED | Manómetro con mecanismo interno fabricado en aleación de aluminio Recámara en látex de dos vías con extensión de brazalete y pera Pera fabricada en látex con válvula de liberación de aire Carcasa de plástico rígido y carátula de mayor tamaño en escala numérica convencional Soporte con base en aluminio para fijar en la pared Su carátula permite ajustes de movimiento vertical con Brazalete adulto pediatrico y obeso | 13
TOTAL EQUIPOS BIOMÉDICOS
Actividad 2: Adquirir, recibir, entregar e instalar los equipos relacionados para cada servicio de la sede PEDIÁTRICO
| TIPO EQUIPO | EQUIPO | ESPECIFICACIONES | CANT | VALOR UNITARIO | VALOR TOTAL
2. CACE PEDIATRICO | 1. MATRIZ EQUIPOS TICS | TELEVISOR DE 32" | DE RESOLUCION HD CONECTOR HDMI PUERTO RJ45 TECNOLOGIA OLED CON SOPORTE DE PARED Y TECNOLOGIA TDT LA ANTENA DEBE SER INCLUIDA | 30
TOTAL EQUIPOS TIC
2. CACE PEDIATRICO | 2. MATRIZ EQ. INDUST DE USO HOSP | BASCULA DE RESIDUOS (PELIGROSOS Y NO PELIGROSOS) | Capacidad máxima mayor o igual 300 kg Tipo de plataforma dimenciones 50cmx60cm Plataformas de sobremesa Material Acero inoxidable | 1
TOTAL EQUIPAMIENTO INDUSTRIAL
2. CACE PEDIATRICO | 4. MATRIZ Mobiliario admon | SILLA ERGONOMICA | SILLA ERGONOMICA CON MEDIDAS ESTANDAR 95X62X95, CON RODACHINES | 20
TOTAL MOBILIARIO ADMINISTRATIVO
2. CACE PEDIATRICO | 5. MATRIZ Mobiliario hospitalario | SILLON RECLINABLE BÁSICA | Estructura en acero. Tapicería en material lavable. Debe tener tres planos, una fijo y dos móviles. Funcionamiento mecanico. Capacidad de carga 150 kg +/- 30Kg Dimensiones 0.80 a 1.00 m Largo, 0.80 a 1.00 m Ancho, 1.05 a 1.20 m Alto. | 30
2. CACE PEDIATRICO | 5. MATRIZ Mobiliario hospitalario | ESCALERILLA DE DOS PASOS | Estructura construida en acero inoxidable. peldaños antideslizante. Dimensiones 40 a 48 cm Largo, ancho 39 a 46 cm ancho, 35 a 42 cm alto. Con refuerzos, apoyadas sobre topes de caucho antideslizante resistente a la fricción. | 10
2. CACE PEDIATRICO | 5. MATRIZ Mobiliario hospitalario | Caneca negra (Residuos ordinarios no aprovechables) | TIPO DE CANECA DE 20 LITROS DE PEDAL | 108
2. CACE PEDIATRICO | 5. MATRIZ Mobiliario hospitalario | Puntos Ecologicos (55LT CAPACIDAD) | TIPO DE CANECA DE 20 LITROS DE PEDAL | 8
2. CACE PEDIATRICO | 5. MATRIZ Mobiliario hospitalario | carro transporte 80 Litros rojo (Residuos peligrosos) | CARROS DE TRANSPORTE 80 LT | 4
2. CACE PEDIATRICO | 5. MATRIZ Mobiliario hospitalario | carro transporte 80 Litros negro (Residuos ordinarios no aprovechables) | CARROS DE TRANSPORTE 80 LT | 6
2. CACE PEDIATRICO | 5. MATRIZ Mobiliario hospitalario | Tanque negro trasporte (Residuos ordinarios no aprovechables) | Contenedor de Basura con Ruedas 189 Litros 49 Galones | 3
2. CACE PEDIATRICO | 5. MATRIZ Mobiliario hospitalario | Tanque rojo trasporte(Residuos peligrosos) | Contenedor de Basura con Ruedas 189 Litros 49 Galones | 3
2. CACE PEDIATRICO | 5. MATRIZ Mobiliario hospitalario | Caneca blanca(Residuos Reciclabes) | TIPO DE CANECA DE 20 LITROS DE PEDAL | 42
2. CACE PEDIATRICO | 5. MATRIZ Mobiliario hospitalario | Tanque blanco trasporte (Residuos Reciclabes) | Contenedor de Basura con Ruedas 189 Litros 49 Galones | 2
2. CACE PEDIATRICO | 5. MATRIZ Mobiliario hospitalario | carro transporte 80 Litros blanco (Residuos Reciclabes) | CARROS DE TRANSPORTE 80 LT | 3
2. CACE PEDIATRICO | 5. MATRIZ Mobiliario hospitalario | Caneca roja(Residuos peligrosos) | TIPO DE CANECA DE 20 LITROS DE PEDAL | 45
2. CACE PEDIATRICO | 5. MATRIZ Mobiliario hospitalario | Tanque verde trasporte(Residuos Biodegradables-restos de comida) | Contenedor de Basura con Ruedas 189 Litros 49 Galones | 1
2. CACE PEDIATRICO | 5. MATRIZ Mobiliario hospitalario | carro transporte 80 Litros verde (Residuos Biodegradables-restos de comida) | CARROS DE TRANSPORTE 80 LT | 1
2. CACE PEDIATRICO | 5. MATRIZ Mobiliario hospitalario | CONTENEDOR ROJO | CONTENEDOR DE 121 LITROS PARA ALMACENAMIENTO TEMPORAL DE RESIDUOS | 6
2. CACE PEDIATRICO | 5. MATRIZ Mobiliario hospitalario | RESIDUOS ORDINARIOS (NEGRO) | CARROS DE TRANSPORTE 80 LT | 1
2. CACE PEDIATRICO | 5. MATRIZ Mobiliario hospitalario | RESIDUOS PELIGROSOS (ROJO) | CARROS DE TRANSPORTE 80 LT | 1
2. CACE PEDIATRICO | 5. MATRIZ Mobiliario hospitalario | RESIDUOS RECICLABLES (BLANCO) | CARROS DE TRANSPORTE 80 LT | 1
2. CACE PEDIATRICO | 5. MATRIZ Mobiliario hospitalario | Caneca verde(Residuos Biodegradables-restos de comida) | TIPO DE CANECA DE 20 LITROS DE PEDAL | 2
2. CACE PEDIATRICO | 5. MATRIZ Mobiliario hospitalario | CONTENEDOR NEGRO | CONTENEDOR DE 121 LITROS PARA ALMACENAMIENTO TEMPORAL DE RESIDUOS | 2
TOTAL MOBILIARIO HOSPITALARIO
2. CACE PEDIATRICO | 6. MATRIZ EQ BIOMEDICOS | SUCCIONADOR DE SECRECIONES | Máximo vacío: 0.09 Mpa (-680 mmHg); Flujo de aire libre: Mayor o igual a 80 L/min; Capacidad de las botellas: 2000 ml x 2 - 4000 ml x 2; Intervalo de vacío ajustable: 0.02 a - 0.09 Mpa (-150 a - 680 mmHg); Nivel de ruido: Menor o igual a 60 dB; Fuente de alimentación: 110 VAC / 60 Hz; Sistema de trabajo: Operación continua o intermitente; | 2
2. CACE PEDIATRICO | 6. MATRIZ EQ BIOMEDICOS | ELECTROBISTURI CON MESA | Panel digital para visualización de la potencia de entrega en watts con ajuste de potencia (tipo perilla).; Constante supervisión a través de microcontrolador; Equipo que permite realizar cirugía invasiva minima y endoscopias; Control de Diagnostico Automático de la funcionalidad completa del equipo y de lo ; accesorios conectados con reporte codificado de fallas.; Equipo con dos salidas Monopolares y una salida Bipolar; Autodiagnóstico del equipo después de cada conexión; Con indicadores digitales para visualización del nivel de potencia de salida en Corte Monopolar, Coagulación Monopolar, Corte Bipolar y coagulación Bipolar; Doble generadores para procedimientos quirúrgicos idénticos, Reconocimiento de electrodos neutros de una o dos superficies; Sistema de control de impedancia de los tejidos del paciente, al momento del corte o coagulación. | 2
2. CACE PEDIATRICO | 6. MATRIZ EQ BIOMEDICOS | EQUIPO DE ORGANOS DE LOS SENTIDOS | Transformador de pared de 3.5V con dos cables en espiral extensibles y dos mangos, tanto para el oftalmoscopio como para el otoscopio. De fibra óptica, Encendido automático al retirar el mango de su base y apagado automático al colocarlo nuevamente en la base. Control de intensidad de luz Oftalmoscopio de 3.5V: Luz halógena o de xenón Mínimo 5 aperturas y 2 filtros Mínimo 28 lentes para dioptrías dentro del rango de -25 a +40. Coaxial, Otoscopio de 3.5V: Luz halógena o de xenón, Lente con 2.5 aumentos como mínimo., Con mínimo 4 espéculos reutilizables en diferentes tamaños, Que permita iluminación de garganta, Sistema sellado o hermético para pruebas neumáticas. | 10
2. CACE PEDIATRICO | 6. MATRIZ EQ BIOMEDICOS | FONENDOSCOPIO PEDIATRICO | Para pacientes adulto. Libre de latex. Campana en acero inoxidable. Longitud aproximada 70cm. De frecuencia unica. Membrana de 2.7cm. | 1
2. CACE PEDIATRICO | 6. MATRIZ EQ BIOMEDICOS | Infusores | Brazalete de tela lavable, Lazo para colgar del soporte de infusión, lavable hasta 60°C, Redecilla transparente en brazalete, que permita leer nivel de líquido de bolsa, Manómetro cromado con escala hasta 300 mm Hg, Bolsa de látex resistente a la presión, Pera de bombeo sin látex. Membrana endurecida de cobre | 1
2. CACE PEDIATRICO | 6. MATRIZ EQ BIOMEDICOS | MAQUINA DE ANESTESIA FRENOS | Equipo rodable con frenos.; Para paciente adulto, pediátrico.; Consola con gaveta y protección contra derrame de líquidos.; Entrada y salida para tres gases O2 y N2O y aire medicinal.; Sistema de dosificación de gases; Gabinete con iluminación para el área de trabajo.; Presión de entrada de los gases entre 50-55 PSI.; Manómetros o visualizador digital para monitoreo de presión de los gases.; Cilindros de emergencia de oxígeno y óxido nitroso con monitoreo de presión por medio de manómetros o visualizador digital.; Sistema de alarma y válvula de; seguridad que bloquee automáticamente el N2O en ausencia de O2.; Sistema de guarda-hipóxica entre 25% y 30%; Sistema para absorber el dióxido de carbono, cal sodada o cal baritada, con capacidad mínima de 1Kg.; Suministro de oxígeno por flujo directo (flush), mínimo a 35 l/min.; Válvulas de control de flujo.; Mínimo dos vaporizadores.; Sistema para usar un solo vaporizador a la vez.; Indicador visual del nivel de llenado del agente anestésico; Flujo mínimo de transporte de agente anestésico de 0.3 l/min y/o precisión menor o igual a 10% del valor fijado.; Rango de concentración regulable según el agente anestésico.; Sistema de auto compensación de temperatura.; Sistema de ajuste de presión limite (APL).; Selección del modo de ventilación, manual (bolsa) y automático; Ventilación controlada por volumen,.; Monitoreo y control de volumen tidal de 50 ml hasta 1400ml; Monitoreo y control de relación inspiración: exhalación de 1:1 a 1:3 como mínimo.; .; Monitoreo y control de frecuencia respiratoria mínimo de 60 resp/min.; Monitoreo y control de PEEP mínimo de 20 cmH2O.; Monitoreo y control relación I:E y relación I:E inversa; Sistema de alarmas audibles y visibles para:; Baja de presion de O2; Presion en la; via aerea (alta y baja); FiO2 (alta y baja); Volumen minuto y corriente (alta y baja); Apnea; Falla en el suministro eléctrico, Con sistema de alarmas para los valores anormales de estos parámetros Batería de respaldo de mínimo 120 minutos; ; Batería recargable de respaldo con duración mínima de 60 min. | 2
2. CACE PEDIATRICO | 6. MATRIZ EQ BIOMEDICOS | MARTILLO DE REFLEJOS | Con mango cromado o acero inoxidable, solido; Con Cabeza de caucho; La cabeza debe tener dos divisiones (para paciente adulto y pediátrico); Resistente a altas temperaturas. | 10
2. CACE PEDIATRICO | 6. MATRIZ EQ BIOMEDICOS | MESA DE CIRUGIA | Con sistema de frenos Longitud total de mínimo 200 cm Base con cubierta de acero inoxidable o acero al cromo níquel o polímero resistente al alto impacto Cubierta de la columna en acero inoxidable o acero al cromo níquel Estructura de la superficie en acero inoxidable o acero al cromo níquel o acero al carbón pintado y rieles laterales en acero inoxidable o acero al cromo níquel. Superficie radiotransparente accesible al equipo de rayos x, fluoroscopio y arco en c Mesa con mínimo 4 planos: Cabecera, Dorso, Pelvis, Miembros inferiores o piernas. Regulacion del respaldo del respaldo + 70/-50° Regulacion de la placa de la cabeza + 25/45° Capacidad maxima: 250 kg (carga elastica), 180 kg (carga segura de trajo) Miembros inferiores o piernas en placas independientes, desmontables, abatibles de 0 a 90 grados como mínimo y con movimiento de tijera Cabecera desmontable y con ajuste de flexión continua de ± 20 grados como mínimo La mesa debe tener la capacidad para dar la posición de nefrectomía. Elevación y descenso que cubra el rango de 70 a 110 cm. con respecto al piso. Control remoto o de mano alámbrico para los movimientos Posibilidad de ejecutar los mivimientos de la mesa de forma mecánica en caso de falla Fowler de 65 grados como mínimo. Trendelenburg de 25 grados como mínimo. Trendelenburg inverso de 20 grados como mínimo. Inclinación lateral, izquierda y derecha de 15 grados como mínimo | 1
2. CACE PEDIATRICO | 6. MATRIZ EQ BIOMEDICOS | TENSIOMETRO PEDIATRICO | Manómetro incorporado con un rango de medición de 0 a 300 mmHg; Exactitud de medición de +-3mmHg; División de escala de 2 mmHg o menor; Pantalla con diámetro mínimo de 45mm con escala de lectura legible; Cubierta del manómetro anti impacto; Perilla de insuflación con válvula de liberación de aire y sistema de; seguridad que impida la salida del mismo.; Manguera que une la perilla con el brazalete.; Brazaletes; adulto grande u obeso"; De tela reutilizable con sujetador tipo Velcro, de fácil lavado y desinfección.; Fabricados en nylon o en tela no conductiva.; Con bolsas de insuflación libres de látex. Libre de látex y mercurio; Estuche protector para guardar y transportar el equipo | 10
TOTAL EQUIPOS BIOMÉDICOS
Actividad 3: Adquirir, recibir, entregar e instalar los equipos relacionados para cada servicio de la sede SABANALARGA
| TIPO EQUIPO | EQUIPO | ESPECIFICACIONES | CANT | VALOR UNITARIO | VALOR TOTAL
3. CACR SABANALARGA | 1. MATRIZ EQUIPOS TICS | TELEVISOR DE 32" | DE RESOLUCION HD CONECTOR HDMI PUERTO RJ45 TECNOLOGIA OLED CON SOPORTE DE PARED Y TECNOLOGIA TDT LA ANTENA DEBE SER INCLUIDA | 10
TOTAL EQUIPOS TIC
3. CACR SABANALARGA | 2. MATRIZ EQ. INDUST DE USO HOSP | AIRE ACONDICIONADO | Alta eficiencia con Tecnología INVERTER Diseño moderno y compacto Modo de operación silenciosa Función de auto encendido Incluye control remoto Refrigerante ecológico R-410a Pantalla LCD Voltaje a 220V | 2
3. CACR SABANALARGA | 2. MATRIZ EQ. INDUST DE USO HOSP | BASCULA DE RESIDUOS (PELIGROSOS Y NO PELIGROSOS) | Capacidad máxima mayor o igual 300 kg Tipo de plataforma dimenciones 50cmx60cm Plataformas de sobremesa Material Acero inoxidable | 1
3. CACR SABANALARGA | 2. MATRIZ EQ. INDUST DE USO HOSP | PLANTA ELECTRICA | POTENCIA 450 - 500 KVA GENERADOR TIPO H FASES: 3 VOLTAJE: 220 / 120 VAC HERZ : 60 Hz RPM: 1800 COMBUSTIBLE: DIESEL | 1
TOTAL EQUIPAMIENTO INSUSTRIAL
3. CACR SABANALARGA | 5. MATRIZ Mobiliario hospitalario | SILLON RECLINABLE BÁSICA | Estructura en acero. Tapicería en material lavable. Debe tener tres planos, una fijo y dos móviles. Funcionamiento mecanico. Capacidad de carga 150 kg +/- 30Kg Dimensiones 0.80 a 1.00 m Largo, 0.80 a 1.00 m Ancho, 1.05 a 1.20 m Alto. | 20
3. CACR SABANALARGA | 5. MATRIZ Mobiliario hospitalario | ESTANTES DE INSUMOS | Estanterías en acero inoxidbale para deposito de productos no perecederos Consta de cuatro parales, seis entrepaños, cuatro esquineros superiores y cuatro inferiores. Medidas de 0.92cm de frente x 2.00mts de alto x 0.40cm de fondo. | 4
3. CACR SABANALARGA | 5. MATRIZ Mobiliario hospitalario | Caneca negra (Residuos ordinarios no aprovechables) | TIPO DE CANECA DE 20 LITROS DE PEDAL | 125
3. CACR SABANALARGA | 5. MATRIZ Mobiliario hospitalario | Puntos Ecologicos (55LT CAPACIDAD) | TIPO DE CANECA DE 20 LITROS DE PEDAL | 10
3. CACR SABANALARGA | 5. MATRIZ Mobiliario hospitalario | carro transporte 80 Litros rojo (Residuos peligrosos) | CARROS DE TRANSPORTE 80 LT | 6
3. CACR SABANALARGA | 5. MATRIZ Mobiliario hospitalario | Tanque rojo trasporte(Residuos peligrosos) | Contenedor de Basura con Ruedas 189 Litros 49 Galones | 3
3. CACR SABANALARGA | 5. MATRIZ Mobiliario hospitalario | carro transporte 80 Litros negro (Residuos ordinarios no aprovechables) | CARROS DE TRANSPORTE 80 LT | 4
3. CACR SABANALARGA | 5. MATRIZ Mobiliario hospitalario | Tanque negro trasporte (Residuos ordinarios no aprovechables) | Contenedor de Basura con Ruedas 189 Litros 49 Galones | 3
3. CACR SABANALARGA | 5. MATRIZ Mobiliario hospitalario | Caneca blanca(Residuos Reciclabes) | TIPO DE CANECA DE 20 LITROS DE PEDAL | 48
3. CACR SABANALARGA | 5. MATRIZ Mobiliario hospitalario | Caneca roja(Residuos peligrosos) | TIPO DE CANECA DE 20 LITROS DE PEDAL | 65
3. CACR SABANALARGA | 5. MATRIZ Mobiliario hospitalario | Tanque blanco trasporte (Residuos Reciclabes) | Contenedor de Basura con Ruedas 189 Litros 49 Galones | 2
3. CACR SABANALARGA | 5. MATRIZ Mobiliario hospitalario | carro transporte 80 Litros blanco (Residuos Reciclabes) | CARROS DE TRANSPORTE 80 LT | 3
3. CACR SABANALARGA | 5. MATRIZ Mobiliario hospitalario | CONTENEDOR ROJO | CONTENEDOR DE 121 LITROS PARA ALMACENAMIENTO TEMPORAL DE RESIDUOS | 8
3. CACR SABANALARGA | 5. MATRIZ Mobiliario hospitalario | Tanque verde trasporte(Residuos Biodegradables-restos de comida) | Contenedor de Basura con Ruedas 189 Litros 49 Galones | 1
3. CACR SABANALARGA | 5. MATRIZ Mobiliario hospitalario | carro transporte 80 Litros verde (Residuos Biodegradables-restos de comida) | CARROS DE TRANSPORTE 80 LT | 1
3. CACR SABANALARGA | 5. MATRIZ Mobiliario hospitalario | RESIDUOS ORDINARIOS (NEGRO) | CARROS DE TRANSPORTE 80 LT | 1
3. CACR SABANALARGA | 5. MATRIZ Mobiliario hospitalario | RESIDUOS PELIGROSOS (ROJO) | CARROS DE TRANSPORTE 80 LT | 1
3. CACR SABANALARGA | 5. MATRIZ Mobiliario hospitalario | RESIDUOS RECICLABLES (BLANCO) | CARROS DE TRANSPORTE 80 LT | 1
3. CACR SABANALARGA | 5. MATRIZ Mobiliario hospitalario | CONTENEDOR NEGRO | CONTENEDOR DE 121 LITROS PARA ALMACENAMIENTO TEMPORAL DE RESIDUOS | 2
3. CACR SABANALARGA | 5. MATRIZ Mobiliario hospitalario | Caneca verde(Residuos Biodegradables-restos de comida) | TIPO DE CANECA DE 20 LITROS DE PEDAL | 3
3. CACR SABANALARGA | 5. MATRIZ Mobiliario hospitalario | MUEBLE PARA ARMADO DE PAQUETES | EN ACERO INOXIDABLE DE 1,50*1,50 ESTRUCTUCTURA TUBULAR DE 2" PUNTAS DE GOMA | 1
TOTAL MOBILIARIO HOSPITALARIO
3. CACR SABANALARGA | 6. MATRIZ EQ BIOMEDICOS | SUCCIONADOR DE SECRECIONES | Máximo vacío: 0.09 Mpa (-680 mmHg); Flujo de aire libre: Mayor o igual a 80 L/min; Capacidad de las botellas: 2000 ml x 2 - 4000 ml x 2; Intervalo de vacío ajustable: 0.02 a - 0.09 Mpa (-150 a - 680 mmHg); Nivel de ruido: Menor o igual a 60 dB; Fuente de alimentación: 110 VAC / 60 Hz; Sistema de trabajo: Operación continua o intermitente; | 2
3. CACR SABANALARGA | 6. MATRIZ EQ BIOMEDICOS | DESFIBRILADOR | Pantalla LCD o tecnología superior, Forma de onda bifásica; Rango de descarga de energía bifásica: 1 a 360 Joules; Sistema para probar energía de descarga; Tiempo de carga máxima no mayor a 7 segundos; Con descarga desde las palas y desde el panel de control; Desfibrilación sincronzada y no sincronizada; Con capacidad de desfibrilación interna (cirugía de corazón abierto) y externa; Con posibilidad de desfibrilación manual y automática; Software de manejo totalmente en español; Ajuste de sensibilidad o ganancia en 3 pasos o más; Capacidad de comprobar circuitos internos, electrodos de desfibrilación y energía de las baterías de modo automático, capacidad de realizar chequeos manuales a través de un software externo activado por el usuario. Marcapaso; Electrocardiograma; Adquisición a través de cable de paciente de 7 o más derivaciones; Adquisición a través de paletas; Batería interna recargable; Tiempo de carga máxima de 5 horas; Duración de batería de 2 h o más en monitoreo y 50 o más descargas a máxima capacidad. | 2
3. CACR SABANALARGA | 6. MATRIZ EQ BIOMEDICOS | ELECTROBISTURI CON MESA | Panel digital para visualización de la potencia de entrega en watts con ajuste de potencia (tipo perilla).; Constante supervisión a través de microcontrolador; Equipo que permite realizar cirugía invasiva minima y endoscopias; Control de Diagnostico Automático de la funcionalidad completa del equipo y de lo ; accesorios conectados con reporte codificado de fallas.; Equipo con dos salidas Monopolares y una salida Bipolar; Autodiagnóstico del equipo después de cada conexión; Con indicadores digitales para visualización del nivel de potencia de salida en Corte Monopolar, Coagulación Monopolar, Corte Bipolar y coagulación Bipolar; Doble generadores para procedimientos quirúrgicos idénticos, Reconocimiento de electrodos neutros de una o dos superficies; Sistema de control de impedancia de los tejidos del paciente, al momento del corte o coagulación. | 2
3. CACR SABANALARGA | 6. MATRIZ EQ BIOMEDICOS | Estimulador de nervio Periferico | Guía de Estimulación Percutánea (PEG): Facilita la neurolocalización mediante el uso de un lápiz de guía percutánea antes de comenzar la técnica invasiva. Podrá así trabajar con valores de corriente más bajos al momento de introducir la cánula, realizando un bloqueo más seguro y eficiente. Ancho de pulso fijo de 1000 µs. | 2
3. CACR SABANALARGA | 6. MATRIZ EQ BIOMEDICOS | MAQUINA DE ANESTESIA FRENOS | Equipo rodable con frenos.; Para paciente adulto, pediátrico.; Consola con gaveta y protección contra derrame de líquidos.; Entrada y salida para tres gases O2 y N2O y aire medicinal.; Sistema de dosificación de gases; Gabinete con iluminación para el área de trabajo.; Presión de entrada de los gases entre 50-55 PSI.; Manómetros o visualizador digital para monitoreo de presión de los gases.; Cilindros de emergencia de oxígeno y óxido nitroso con monitoreo de presión por medio de manómetros o visualizador digital.; Sistema de alarma y válvula de; seguridad que bloquee automáticamente el N2O en ausencia de O2.; Sistema de guarda-hipóxica entre 25% y 30%; Sistema para absorber el dióxido de carbono, cal sodada o cal baritada, con capacidad mínima de 1Kg.; Suministro de oxígeno por flujo directo (flush), mínimo a 35 l/min.; Válvulas de control de flujo.; Mínimo dos vaporizadores.; Sistema para usar un solo vaporizador a la vez.; Indicador visual del nivel de llenado del agente anestésico; Flujo mínimo de transporte de agente anestésico de 0.3 l/min y/o precisión menor o igual a 10% del valor fijado.; Rango de concentración regulable según el agente anestésico.; Sistema de auto compensación de temperatura.; Sistema de ajuste de presión limite (APL).; Selección del modo de ventilación, manual (bolsa) y automático; Ventilación controlada por volumen,.; Monitoreo y control de volumen tidal de 50 ml hasta 1400ml; Monitoreo y control de relación inspiración: exhalación de 1:1 a 1:3 como mínimo.; .; Monitoreo y control de frecuencia respiratoria mínimo de 60 resp/min.; Monitoreo y control de PEEP mínimo de 20 cmH2O.; Monitoreo y control relación I:E y relación I:E inversa; Sistema de alarmas audibles y visibles para:; Baja de presion de O2; Presion en la; via aerea (alta y baja); FiO2 (alta y baja); Volumen minuto y corriente (alta y baja); Apnea; Falla en el suministro eléctrico, Con sistema de alarmas para los valores anormales de estos parámetros Batería de respaldo de mínimo 120 minutos; ; Batería recargable de respaldo con duración mínima de 60 min. | 2
3. CACR SABANALARGA | 6. MATRIZ EQ BIOMEDICOS | MESA DE CIRUGIA | Con sistema de frenos Longitud total de mínimo 200 cm Base con cubierta de acero inoxidable o acero al cromo níquel o polímero resistente al alto impacto Cubierta de la columna en acero inoxidable o acero al cromo níquel Estructura de la superficie en acero inoxidable o acero al cromo níquel o acero al carbón pintado y rieles laterales en acero inoxidable o acero al cromo níquel. Superficie radiotransparente accesible al equipo de rayos x, fluoroscopio y arco en c Mesa con mínimo 4 planos: Cabecera, Dorso, Pelvis, Miembros inferiores o piernas. Regulacion del respaldo del respaldo + 70/-50° Regulacion de la placa de la cabeza + 25/45° Capacidad maxima: 250 kg (carga elastica), 180 kg (carga segura de trajo) Miembros inferiores o piernas en placas independientes, desmontables, abatibles de 0 a 90 grados como mínimo y con movimiento de tijera Cabecera desmontable y con ajuste de flexión continua de ± 20 grados como mínimo La mesa debe tener la capacidad para dar la posición de nefrectomía. Elevación y descenso que cubra el rango de 70 a 110 cm. con respecto al piso. Control remoto o de mano alámbrico para los movimientos Posibilidad de ejecutar los mivimientos de la mesa de forma mecánica en caso de falla Fowler de 65 grados como mínimo. Trendelenburg de 25 grados como mínimo. Trendelenburg inverso de 20 grados como mínimo. Inclinación lateral, izquierda y derecha de 15 grados como mínimo | 2
TOTAL EQUIPOS BIOMÉDICOS
| TIPO EQUIPO | EQUIPO | ESPECIFICACIONES | CANT | VALOR UNITARIO | VALOR TOTAL
Actividad 4: Adquirir, recibir, entregar e instalar los equipos relacionados para cada servicio de la sede ALTA COMPLEJIDAD
4. CACE ALTA COMPLEJIDAD | 1. MATRIZ EQUIPOS TICS | TELEVISOR DE 32" | DE RESOLUCION HD CONECTOR HDMI PUERTO RJ45 TECNOLOGIA OLED CON SOPORTE DE PARED Y TECNOLOGIA TDT LA ANTENA DEBE SER INCLUIDA | 20
TOTAL EQUIPOS TIC
4. CACE ALTA COMPLEJIDAD | 2. MATRIZ EQ. INDUST DE USO HOSP | BASCULA DE RESIDUOS (PELIGROSOS Y NO PELIGROSOS) | Capacidad máxima mayor o igual 300 kg Tipo de plataforma dimenciones 50cmx60cm Plataformas de sobremesa Material Acero inoxidable | 2
4. CACE ALTA COMPLEJIDAD | 2. MATRIZ EQ. INDUST DE USO HOSP | FLUJOMETRO DE OXIGENO | Flujómetro conexión a toma chemetron, Flujo ajustable de 0 a 15 l/minn con escala de indicacion, Cuerpo de material cromado, en latón, acero inoxidable o bronce | 20
TOTAL EQUIPAMIENTO INDUSTRIAL
4. CACE ALTA COMPLEJIDAD | 4. MATRIZ Mobiliario admon | SILLA ERGONOMICA | SILLA ERGONOMICA CON MEDIDAS ESTANDAR 95X62X95, CON RODACHINES | 54
TOTAL MOBILIARIO ADMINISTRATIVO
4. CACE ALTA COMPLEJIDAD | 5. MATRIZ Mobiliario hospitalario | CAMA HOSPITALARIA | Cinco funciones: espaldar, piernas, altura total, Tendido de cuatro secciones en polimero de alta resistencia. Cuatro barandas extralargas en polimero de alta resistencia con controles incorporados a barandas y funciones programables para bloqueo. Función CPR (electromecánica). Cabecero y piecero en polimero de alta resistencia, piecero con controles incorporados. Ruedas de goma de trafico pesado de 5" con bloqueo centralizado para freno total o direccional. Soporte para atril con atril incluido. Estructura metálica en CR, acabado en pintura electrostática. Soporta un peso estático de 400 kg y en movimiento de 220 kg. Largo: 220 cm, ancho: 115 cm. altura:50-80 cm, inclinación: 14° | 40
4. CACE ALTA COMPLEJIDAD | 5. MATRIZ Mobiliario hospitalario | SILLON RECLINABLE BÁSICA | Estructura en acero. Tapicería en material lavable. Debe tener tres planos, una fijo y dos móviles. Funcionamiento mecanico. Capacidad de carga 150 kg +/- 30Kg Dimensiones 0.80 a 1.00 m Largo, 0.80 a 1.00 m Ancho, 1.05 a 1.20 m Alto. | 20
4. CACE ALTA COMPLEJIDAD | 5. MATRIZ Mobiliario hospitalario | Caneca roja(Residuos peligrosos) | TIPO DE CANECA DE 20 LITROS DE PEDAL | 280
4. CACE ALTA COMPLEJIDAD | 5. MATRIZ Mobiliario hospitalario | Caneca negra (Residuos ordinarios no aprovechables) | TIPO DE CANECA DE 20 LITROS DE PEDAL | 270
4. CACE ALTA COMPLEJIDAD | 5. MATRIZ Mobiliario hospitalario | Puntos Ecologicos (55LT CAPACIDAD) | TIPO DE CANECA DE 20 LITROS DE PEDAL | 20
4. CACE ALTA COMPLEJIDAD | 5. MATRIZ Mobiliario hospitalario | Caneca blanca(Residuos Reciclabes) | TIPO DE CANECA DE 20 LITROS DE PEDAL | 130
4. CACE ALTA COMPLEJIDAD | 5. MATRIZ Mobiliario hospitalario | Tanque rojo trasporte(Residuos peligrosos) | Contenedor de Basura con Ruedas 189 Litros 49 Galones | 6
4. CACE ALTA COMPLEJIDAD | 5. MATRIZ Mobiliario hospitalario | Tanque negro trasporte (Residuos ordinarios no aprovechables) | Contenedor de Basura con Ruedas 189 Litros 49 Galones | 5
4. CACE ALTA COMPLEJIDAD | 5. MATRIZ Mobiliario hospitalario | carro transporte 80 Litros negro (Residuos ordinarios no aprovechables) | CARROS DE TRANSPORTE 80 LT | 5
4. CACE ALTA COMPLEJIDAD | 5. MATRIZ Mobiliario hospitalario | carro transporte 80 Litros rojo (Residuos peligrosos) | CARROS DE TRANSPORTE 80 LT | 5
4. CACE ALTA COMPLEJIDAD | 5. MATRIZ Mobiliario hospitalario | NEVERA MEDICAMENTOS | DE 12 PIES CON CONTROL Y ALARMA DE TEMPERATURA RANGO DE 2 A 8 GRADOS CELCIUS. | 1
4. CACE ALTA COMPLEJIDAD | 5. MATRIZ Mobiliario hospitalario | Tanque blanco trasporte (Residuos Reciclabes) | Contenedor de Basura con Ruedas 189 Litros 49 Galones | 3
4. CACE ALTA COMPLEJIDAD | 5. MATRIZ Mobiliario hospitalario | carro transporte 80 Litros verde (Residuos Biodegradables-restos de comida) | CARROS DE TRANSPORTE 80 LT | 2
4. CACE ALTA COMPLEJIDAD | 5. MATRIZ Mobiliario hospitalario | CARRO DE PARO | Fabricado en lámina cold rolled. Acabado en pintura electrostática. Cajones para almacenamiento de insumos. Incluye una bandeja en acrílico con divisiones interiores. Manijas de seguridad en aluminio. Tabla de reanimación en polimetro de alta resistencia. Tapa superior forrada en acero inoxidable Porta cilindros y toma corriente doble. Bandeja auxiliar en acero inoxidable. Rueda de 4” o 5” con freno individual. Medidas totales: Largo 65 cm x Ancho 85 cm x Alto 1.25 m Porta cilindros. Ruedas con freno. Atril porta sueros graduable con capacidad para dos bolsas. Capacidad de carga: 200 kg. Peso del producto: 40 kg. | 2
4. CACE ALTA COMPLEJIDAD | 5. MATRIZ Mobiliario hospitalario | Tanque verde trasporte(Residuos Biodegradables-restos de comida) | Contenedor de Basura con Ruedas 189 Litros 49 Galones | 1
4. CACE ALTA COMPLEJIDAD | 5. MATRIZ Mobiliario hospitalario | SILLA PATO | Estructura tubular y con espaladar en polimero de alta resistencia con ruedas y frenos. | 8
4. CACE ALTA COMPLEJIDAD | 5. MATRIZ Mobiliario hospitalario | SILLA DE RUEDAS | TAPIZADA DE ESPALDAR Y ASIENTO EN NYLON IMPERMEABLE LLANTAS TRASERA DE 24” RIN EN POLIMERO DE ALTA RESISTENCIA ABS LLANTAS DELANTERAS MACIZAS DE 8” CON RODAMIENTOS SELLADOS BRAZOS Y PIESEROS FIJOS, FRENOS EN AMBOS LADOS CON AROS IMPULSADORES DESCANSA BRAZO Y DESCANSA PIES ACABADO EN CROMO CAPACIDAD DE PESO HASTA 200 KG. | 2
4. CACE ALTA COMPLEJIDAD | 5. MATRIZ Mobiliario hospitalario | Caneca verde(Residuos Biodegradables-restos de comida) | TIPO DE CANECA DE 20 LITROS DE PEDAL | 15
4. CACE ALTA COMPLEJIDAD | 5. MATRIZ Mobiliario hospitalario | carro transporte 80 Litros blanco (Residuos Reciclabes) | CARROS DE TRANSPORTE 80 LT | 2
4. CACE ALTA COMPLEJIDAD | 5. MATRIZ Mobiliario hospitalario | ALGODONERA DE ACERO INOXIDABLE | TAMAÑO ESTANDAR EN ACERO INXIDABLE CON TAPA PARA ALMACENAMIENT DE TURUNDAS DE ALGODÓN | 16
TOTAL MOBILIARIO HOSPITALARIO
4. CACE ALTA COMPLEJIDAD | 6. MATRIZ EQ BIOMEDICOS | SUCCIONADOR DE SECRECIONES | Máximo vacío: 0.09 Mpa (-680 mmHg); Flujo de aire libre: Mayor o igual a 80 L/min; Capacidad de las botellas: 2000 ml x 2 - 4000 ml x 2; Intervalo de vacío ajustable: 0.02 a - 0.09 Mpa (-150 a - 680 mmHg); Nivel de ruido: Menor o igual a 60 dB; Fuente de alimentación: 110 VAC / 60 Hz; Sistema de trabajo: Operación continua o intermitente; | 8
4. CACE ALTA COMPLEJIDAD | 6. MATRIZ EQ BIOMEDICOS | DESFIBRILADOR | Pantalla LCD o tecnología superior, Forma de onda bifásica; Rango de descarga de energía bifásica: 1 a 360 Joules; Sistema para probar energía de descarga; Tiempo de carga máxima no mayor a 7 segundos; Con descarga desde las palas y desde el panel de control; Desfibrilación sincronzada y no sincronizada; Con capacidad de desfibrilación interna (cirugía de corazón abierto) y externa; Con posibilidad de desfibrilación manual y automática; Software de manejo totalmente en español; Ajuste de sensibilidad o ganancia en 3 pasos o más; Capacidad de comprobar circuitos internos, electrodos de desfibrilación y energía de las baterías de modo automático, capacidad de realizar chequeos manuales a través de un software externo activado por el usuario. Marcapaso; Electrocardiograma; Adquisición a través de cable de paciente de 7 o más derivaciones; Adquisición a través de paletas; Batería interna recargable; Tiempo de carga máxima de 5 horas; Duración de batería de 2 h o más en monitoreo y 50 o más descargas a máxima capacidad. | 2
4. CACE ALTA COMPLEJIDAD | 6. MATRIZ EQ BIOMEDICOS | ELECTROBISTURI CON MESA | Panel digital para visualización de la potencia de entrega en watts con ajuste de potencia (tipo perilla).; Constante supervisión a través de microcontrolador; Equipo que permite realizar cirugía invasiva minima y endoscopias; Control de Diagnostico Automático de la funcionalidad completa del equipo y de lo ; accesorios conectados con reporte codificado de fallas.; Equipo con dos salidas Monopolares y una salida Bipolar; Autodiagnóstico del equipo después de cada conexión; Con indicadores digitales para visualización del nivel de potencia de salida en Corte Monopolar, Coagulación Monopolar, Corte Bipolar y coagulación Bipolar; Doble generadores para procedimientos quirúrgicos idénticos, Reconocimiento de electrodos neutros de una o dos superficies; Sistema de control de impedancia de los tejidos del paciente, al momento del corte o coagulación. | 2
4. CACE ALTA COMPLEJIDAD | 6. MATRIZ EQ BIOMEDICOS | ELECTROCARDIOGRAFO | Adquisición de 12 derivada, Pantalla LCD o TFT de 3" a 7", Impresora térmica. Conectividad o comunicación a PC. Cable de paciente de 10 ramales, Juego de Electrodos (extremidades y precordiales) Batería lition recargable con autonomía de 3 a 6 horas. Alimentacioón 100 - 120VAC 50/60Hz. | 2
4. CACE ALTA COMPLEJIDAD | 6. MATRIZ EQ BIOMEDICOS | FONENDOSCOPIO ADULTO | Para pacientes adulto. Libre de latex. Campana en acero inoxidable. Longitud aproximada 70cm. De frecuencia unica. Membrana de 2.7cm. | 10
4. CACE ALTA COMPLEJIDAD | 6. MATRIZ EQ BIOMEDICOS | LARINGOSCOPIO | Iluminación mediante fibra óptica, Luz blanca de 2.5 Volts. como mínimo, Hojas inoxidables. Hojas curvas y rectas para paciente adulto:Hoja para laringoscopio, recta de 2 a 4, Hoja para laringoscopio, curva de 0 a 4, Funcionamiento con baterías , Con Estuche | 2
4. CACE ALTA COMPLEJIDAD | 6. MATRIZ EQ BIOMEDICOS | MARCAPASO TRANSITORIO TRASNCUTANEO | DISPOSITIVO MARCAPASO UNICAMERAL CON SELECCIÓN DE ACTIVIDAD Y AMPLITUD DE ONDA CON BATERIA INCLUIDA Y CON DOS JUEGOS DE CABLES ADICIONALES. | 2
4. CACE ALTA COMPLEJIDAD | 6. MATRIZ EQ BIOMEDICOS | MESA DE CIRUGIA | Con sistema de frenos Longitud total de mínimo 200 cm Base con cubierta de acero inoxidable o acero al cromo níquel o polímero resistente al alto impacto Cubierta de la columna en acero inoxidable o acero al cromo níquel Estructura de la superficie en acero inoxidable o acero al cromo níquel o acero al carbón pintado y rieles laterales en acero inoxidable o acero al cromo níquel. Superficie radiotransparente accesible al equipo de rayos x, fluoroscopio y arco en c Mesa con mínimo 4 planos: Cabecera, Dorso, Pelvis, Miembros inferiores o piernas. Regulacion del respaldo del respaldo + 70/-50° Regulacion de la placa de la cabeza + 25/45° Capacidad maxima: 250 kg (carga elastica), 180 kg (carga segura de trajo) Miembros inferiores o piernas en placas independientes, desmontables, abatibles de 0 a 90 grados como mínimo y con movimiento de tijera Cabecera desmontable y con ajuste de flexión continua de ± 20 grados como mínimo La mesa debe tener la capacidad para dar la posición de nefrectomía. Elevación y descenso que cubra el rango de 70 a 110 cm. con respecto al piso. Control remoto o de mano alámbrico para los movimientos Posibilidad de ejecutar los mivimientos de la mesa de forma mecánica en caso de falla Fowler de 65 grados como mínimo. Trendelenburg de 25 grados como mínimo. Trendelenburg inverso de 20 grados como mínimo. Inclinación lateral, izquierda y derecha de 15 grados como mínimo | 1
TOTAL EQUIPOS BIOMÉDICOS
Actividad 5: Apoyo a la supervisión
TOTAL PROYECTO

## Hoja 2
RESUMEN PRESUPUESTO
ACTIVIDAD | VALOR
Adquirir, recibir, entregar e instalar los equipos relacionados para cada servicio de la nueva sede en Soledad de la ESE UNA
Adquirir, recibir, entregar e instalar los equipos relacionados para la sede Pediátrica de la ESE UNA
Adquirir, recibir, entregar e instalar los equipos relacionados para cada servicio de la sede Sabanalarga de la ESE UNA.
Adquirir, recibir, entregar e instalar los equipos relacionados para cada servicio de la sede Alta Complejidad de la ESE UNA
TOTAL